## Blad1
Modules
Type | Merk | Celtype | Pnom | + Tolerantie Pnom | - Tolerantie Pnom | Umpp_stc | Impp_stc | Uoc_stc | Isc_stc | Uoc_stc voor stabilisatie | Isc_stc voor stabilisatie | Umax_systeem | Seriefuse rating | Temp. Coëff. Isc (%/K) | Temp. Coeff. Uoc (%/K) | Temp. Coëff. Impp (%/K) | Temp. Coëff. Umpp (%/K) | Temp. Coëff. Pmax (%/K) | Lengte (mm) | Breedte (mm) | Kaderdikte (mm) | Oppervlakte (m²) | Aarding DC | Fill factor | Module rendement | NOCT | Ingevoerd/ aangepast door | Datum invoer/aanpassing | OPM | Lightsoaking ed. (%) | Rijafstand op Flatfix fusion frame (mm) | breedte 1 mod Flatfix fusion frame (mm) | Aantal modules boven elkaar op flatfix fusion frame | Schaduwverlies op flatfix fusion frame (enkel onderlinge beschaduwing) | Gebruiksnaam
Akcome SK6610P 275 | Akcome | polykristalijn | 275 | 3 | 0 | 30.9 | 8.9 | 38.2 | 9.35 |  |  | 1000 | 20 | 0.055 | -0.31 |  |  | -0.4 | 1640 | 992 | 35 | 1.6269 | nee | 77% | 16.9035 | 45 | DNI | 2019-01-30 |  | 0 |  |  |  | 4.2% | 275 Poly
Akcome SK6610P 280 | Akcome | polykristalijn | 280 | 3 | 0 | 31.2 | 8.97 | 38.6 | 9.41 |  |  | 1000 | 20 | 0.055 | -0.31 |  |  | -0.4 | 1640 | 992 | 35 | 1.6269 | nee | 77.05% | 17.2109 | 45 | DNI | 2019-02-05 |  | 0 |  |  |  | 4.2% | 280 Poly
Akcome SK6610M 300 | Akcome | Monokristalijn PERC | 300 | 3 | 0 | 32.1 | 9.35 | 39.8 | 9.83 |  |  | 1000 | 20 | 0.05 | -0.3 |  |  | -0.39 | 1640 | 992 | 35 | 1.6269 | nee | 76.71% | 18.4402 | 45 | DNI | 2019-02-12 |  | 0 |  |  |  | 4.2% | 300 Mono PERC
Akcome SK6610M 300 full black | Akcome | Monokristalijn PERC black | 300 | 3 | 0 | 32.1 | 9.35 | 39.8 | 9.83 |  |  | 1000 | 20 | 0.05 | -0.3 |  |  | -0.39 | 1640 | 992 | 35 | 1.6269 | nee | 76.71% | 18.4402 | 45 | DNI | 2019-06-14 |  | 0 |  |  |  | 4.2% | 300 Mono PERC black
Akcome SK6610M 305 | Akcome | Monokristalijn PERC | 305 | 3 | 0 | 32.1 | 9.5 | 39.9 | 9.97 |  |  | 1000 | 20 | 0.05 | -0.3 |  |  | -0.39 | 1640 | 992 | 35 | 1.6269 | nee | 76.66% | 18.7475 | 45 | DNI | 2019-02-05 |  | 0 |  |  |  | 4.2% | 305 Mono PERC
Akcome SK6610M 305 full black | Akcome | Monokristalijn PERC black | 305 | 3 | 0 | 32.1 | 9.5 | 39.9 | 9.97 |  |  | 1000 | 20 | 0.05 | -0.3 |  |  | -0.39 | 1640 | 992 | 35 | 1.6269 | nee | 76.66% | 18.7475 | 45 | DNI | 2019-02-05 |  | 0 |  |  |  | 4.2% | 305 Mono PERC black
Akcome SK6610MHV 310 | Akcome | Monokristalijn PERC | 310 | 3 | 0 | 32.3 | 9.6 | 40.1 | 10.09 |  |  | 1500 | 20 | 0.05 | -0.3 |  |  | -0.39 | 1640 | 992 | 35 | 1.6269 | nee | 76.64% | 19.0549 | 45 | JVB | 2021-03-25 |  | 0 |  |  |  | 4.2% | 310 Mono PERC HV
Akcome SK6610MHV 315 | Akcome | Monokristalijn PERC | 315 | 3 | 0 | 32.4 | 9.72 | 40.3 | 10.2 |  |  | 1500 | 20 | 0.05 | -0.3 |  |  | -0.39 | 1640 | 992 | 35 | 1.6269 | nee | 76.61% | 19.3622 | 45 | JVB | 2021-03-25 |  | 0 |  |  |  | 4.2% | 315 Mono PERC HV
Akcome SK6612PHV 335 | Akcome | polykristalijn | 335 | 3 | 0 | 37.3 | 8.98 | 46.2 | 9.5 |  |  | 1500 | 20 | 0.055 | -0.31 |  |  | -0.4 | 1957 | 992 | 40 | 1.9413 | nee | 76.32% | 17.2561 | 45 | JVB | 2021-03-25 |  | 0 |  |  |  | 4.2% | 335 Poly HV
Akcome SK6612M 360 | Akcome | Monokristalijn PERC | 360 | 3 | 0 | 38.5 | 9.35 | 47.8 | 9.83 |  |  | 1000 | 20 | 0.05 | -0.3 |  |  | -0.39 | 1957 | 992 | 40 | 1.9413 | nee | 76.61% | 18.5439 | 45 | DNI | 2019-02-12 |  | 0 |  |  |  | 4.2% | 360 Mono PERC
Akcome SK6612M 365 | Akcome | Monokristalijn PERC | 365 | 3 | 0 | 38.6 | 9.46 | 48 | 9.99 |  |  | 1000 | 20 | 0.05 | -0.3 |  |  | -0.39 | 1957 | 992 | 40 | 1.9413 | nee | 76.15% | 18.8014 | 45 | DNI | 2019-04-03 |  | 0 |  |  |  | 4.2% | 365 Mono PERC
Akcome SK6612M 370 | Akcome | Monokristalijn PERC | 370 | 3 | 0 | 38.7 | 9.56 | 48 | 10.06 |  |  | 1000 | 20 | 0.05 | -0.3 |  |  | -0.39 | 1957 | 992 | 40 | 1.9413 | nee | 76.62% | 19.059 | 45 | JVB | 2021-03-25 |  | 0 |  |  |  | 4.2% | 370 Mono PERC
Akcome SK6612MHV 370 | Akcome | Monokristalijn PERC | 370 | 3 | 0 | 38.7 | 9.56 | 48 | 10.06 |  |  | 1500 | 20 | 0.05 | -0.3 |  |  | -0.39 | 1957 | 992 | 40 | 1.9413 | nee | 76.62% | 19.059 | 45 | JVB | 2021-03-25 |  | 0 |  |  |  | 4.2% | 370 Mono PERC HV
Akcome SK6612MHV 375 | Akcome | Monokristalijn PERC | 375 | 3 | 0 | 38.9 | 9.64 | 48.3 | 10.13 |  |  | 1500 | 20 | 0.05 | -0.3 |  |  | -0.39 | 1957 | 992 | 40 | 1.9413 | nee | 76.64% | 19.3165 | 45 | JVB | 2021-03-25 |  | 0 |  |  |  | 4.2% | 375 Mono PERC HV
Akcome SK6612MHV 380 | Akcome | Monokristalijn PERC | 380 | 3 | 0 | 39.1 | 9.72 | 48.5 | 10.22 |  |  | 1500 | 20 | 0.05 | -0.3 |  |  | -0.39 | 1957 | 992 | 40 | 1.9413 | nee | 76.67% | 19.5741 | 45 | JVB | 2021-03-25 |  | 0 |  |  |  | 4.2% | 380 Mono PERC HV
Akcome SK6612MHV 385 | Akcome | Monokristalijn PERC | 385 | 3 | 0 | 39.3 | 9.8 | 48.7 | 10.31 |  |  | 1500 | 20 | 0.05 | -0.3 |  |  | -0.39 | 1957 | 992 | 40 | 1.9413 | nee | 76.71% | 19.8316 | 45 | JVB | 2021-03-25 |  | 0 |  |  |  | 4.2% | 385 Mono PERC HV
Akcome SKA508MHVC 395 full black | Akcome | 1/3e monokristallijn PERC black | 395 | 3 | 0 | 34 | 11.62 | 41 | 12.21 |  |  | 1500 | 20 | 0.048 | -0.29 |  |  | -0.35 | 1754 | 1096 | 30 | 1.9224 | nee | 78.92% | 20.5474 | 45 | JVB | 2022-01-19 |  | 0 |  |  |  | 4.2% | 395 Mono HV G12 third 40C full black
Akcome SKA508MHVC 405 | Akcome | 1/3e monokristallijn PERC | 405 | 3 | 0 | 34.4 | 11.77 | 41.4 | 12.34 |  |  | 1500 | 20 | 0.048 | -0.29 |  |  | -0.35 | 1754 | 1096 | 30 | 1.9224 | nee | 79.25% | 21.0676 | 45 | JVB | 2022-01-19 |  | 0 |  |  |  | 4.2% | 405 Mono HV G12 third 40C
Akcome SKA508MHVC 410 | Akcome | 1/3e monokristallijn PERC | 410 | 3 | 0 | 34.6 | 11.85 | 41.6 | 12.41 |  |  | 1500 | 20 | 0.04 | -0.25 |  |  | -0.34 | 1754 | 1096 | 30 | 1.9224 | nee | 79.42% | 21.3277 | 45 | JVB | 2022-06-16 |  | 0 |  |  |  | 4.2% | 410 Mono HV G12 third 40C
Akcome SK9609MHVC 410 | Akcome | Halve monokristallijn PERC | 410 | 3 | 0 | 31.59 | 12.98 | 37.29 | 13.85 |  |  | 1500 | 25 | 0.05 | -0.26 |  |  | -0.34 | 1722 | 1134 | 30 | 1.9527 | nee | 79.39% | 20.9961 | 45 | FVE | 2024-01-23 |  | 0 |  |  |  | 4.2% | 410 Mono HV M10 half 108C
Akcome SKA508MHVC 415 | Akcome | 1/3e monokristallijn PERC | 415 | 3 | 0 | 34.4 | 11.93 | 41.8 | 12.48 |  |  | 1500 | 20 | 0.04 | -0.25 |  |  | -0.34 | 1754 | 1096 | 30 | 1.9224 | nee | 78.67% | 21.5878 | 45 | JVB | 2022-06-16 |  | 0 |  |  |  | 4.2% | 415 Mono HV G12 third 40C
Akcome SK9609TDGDC 420 bifacial | Akcome | Halve monokristallijn Topcon | 420 | 3 | 0 | 31.7 | 13.25 | 38.32 | 15.4 |  |  | 1500 | 30 | 0.046 | -0.25 |  |  | -0.3 | 1722 | 1134 | 30 | 1.9527 | nee | 71.18% | 21.5082 | 45 | FVE | 2023-09-12 |  | 0 |  |  |  | 4.2% | 420 Mono HV Topcon half 108C
Akcome SK9609TDGDC 425 bifacial | Akcome | Halve monokristallijn Topcon | 425 | 3 | 0 | 31.91 | 13.32 | 38.53 | 15.488 |  |  | 1500 | 30 | 0.046 | -0.25 |  |  | -0.3 | 1722 | 1134 | 30 | 1.9527 | nee | 71.23% | 21.7642 | 45 | FVE | 2023-09-12 |  | 0 |  |  |  | 4.2% | 425 Mono HV Topcon half 108C
Akcome SK9609TDGDC 430 bifacial | Akcome | Halve monokristallijn Topcon | 430 | 3 | 0 | 32.12 | 13.39 | 38.74 | 15.576 |  |  | 1500 | 30 | 0.046 | -0.25 |  |  | -0.3 | 1722 | 1134 | 30 | 1.9527 | nee | 71.28% | 22.0203 | 45 | FVE | 2023-10-12 |  | 0 |  |  |  | 4.2% | 430 Mono HV Topcon half 108C
Akcome SK9609TDGDC 435 bifacial | Akcome | Halve monokristallijn Topcon | 435 | 3 | 0 | 32.33 | 13.46 | 38.95 | 15.664 |  |  | 1500 | 30 | 0.046 | -0.25 |  |  | -0.3 | 1722 | 1134 | 30 | 1.9527 | nee | 71.32% | 22.2763 | 45 | FVE | 2023-11-30 |  | 0 |  |  |  | 4.2% | 435 Mono HV Topcon half 108C
Akcome SK8612MHVC 450 | Akcome | Halve monokristallijn PERC | 450 | 3 | 0 | 41.33 | 10.89 | 49.7 | 11.41 |  |  | 1500 | 20 | 0.048 | -0.29 |  |  | -0.36 | 2108 | 1048 | 35 | 2.2092 | nee | 79.37% | 20.3695 | 45 | JVB | 2021-03-03 |  | 0 |  |  |  | 4.2% | 450 Mono HV half 72C
Akcome SKB609TDGDC 450 bifacial | Akcome | Halve monokristallijn Topcon | 450 | 3 | 0 | 32.79 | 13.73 | 39.5 | 15.961 |  |  | 1500 | 20 | 0.046 | -0.25 |  |  | -0.29 | 1762 | 1134 | 30 | 1.9981 | nee | 71.41% | 22.5213 | 45 | FVE | 2024-03-04 |  | 0 |  |  |  | 4.2% | 450 Mono HV Topcon half 108C
Akcome SK8612MHVC 455 | Akcome | Halve monokristallijn PERC | 455 | 3 | 0 | 41.63 | 10.93 | 49.89 | 11.45 |  |  | 1500 | 20 | 0.048 | -0.29 |  |  | -0.36 | 2094 | 1038 | 30 | 2.1736 | nee | 79.65% | 20.9333 | 45 | RSS | 2021-09-01 | aanpassing afmetingen MAJ 22/04/2022 | 0 |  |  |  | 4.2% | 455 Mono HV half 72C
Akcome SK8612HDGDC 455 bifacial | Akcome | Halve monokristallijn PERC Bifacial | 455 | 3 | 0 | 48.93 | 9.3 | 58.15 | 10.901 |  |  | 1500 | 20 | 0.047 | -0.22 |  |  | -0.24 | 2132 | 1048 | 35 | 2.2343 | nee | 71.79% | 20.364 | 45 | JVB | 2021-09-30 |  | 0 |  |  |  | 4.2% | 455 Mono HV half 72C BF
Akcome SK8612MHVC 460 | Akcome | Halve monokristallijn PERC | 460 | 3 | 0 | 41.94 | 10.97 | 50.09 | 11.49 |  |  | 1500 | 20 | 0.048 | -0.29 |  |  | -0.36 | 2094 | 1038 | 30 | 2.1736 | nee | 79.94% | 21.1633 | 45 | JVB | 2021-12-08 | aanpassing afmetingen MAJ 22/04/2022 | 0 |  |  |  | 4.2% | 460 Mono HV half 72C
Akcome SK8612MHVC 465 | Akcome | Halve monokristallijn PERC | 465 | 3 | 0 | 42.25 | 11.01 | 50.29 | 11.53 |  |  | 1500 | 20 | 0.048 | -0.29 |  |  | -0.36 | 2094 | 1038 | 30 | 2.1736 | nee | 80.22% | 21.3934 | 45 | JVB | 2022-06-16 |  | 0 |  |  |  | 4.2% | 465 Mono HV half 72C
Akcome SK8612HDGDC 465 HJT | Akcome | Heterojunction Technology | 465 | 3 | 0 | 45.5 | 10.22 | 53.65 | 12.078 |  |  | 1500 | 20 | 0.047 | -0.22 |  |  | -0.24 | 2132 | 1048 | 30 | 2.2343 | nee | 71.76% | 20.8116 | 45 | JVB | 2021-12-09 |  | 0 |  |  |  | 4.2% | 465 HJT HV half 72C BF
Akcome SK8612HDGDC 470 HJT bifacial 2022 | Akcome | Heterojunction Technology | 470 | 3 | 0 | 45.7 | 10.28 | 53.95 | 12.111 |  |  | 1500 | 20 | 0.047 | -0.22 |  |  | -0.24 | 2132 | 1048 | 30 | 2.2343 | nee | 71.9% | 21.0353 | 45 | FVE | 2022-07-29 |  | 0 |  |  |  | 4.2% | 470 HJT HV half 72C BF(2022 version)
Akcome SK8612HDGDC 470 HJT bifacial 2023 | Akcome | Heterojunction Technology | 470 | 3 | 0 | 45.7 | 10.28 | 53.95 | 12.111 |  |  | 1500 | 20 | 0.047 | -0.22 |  |  | -0.24 | 2094 | 1038 | 30 | 2.1736 | nee | 71.9% | 21.6234 | 45 | FVE | 2023-02-28 |  | 0 |  |  |  | 4.2% | 470 HJT HV half 72C BF (2023 version)
Akcome SK9611MHVC 500 | Akcome | Halve monokristallijn PERC | 500 | 3 | 0 | 38.55 | 12.97 | 45.55 | 13.85 |  |  | 1500 | 25 | 0.048 | -0.29 |  |  | -0.36 | 2094 | 1134 | 35 | 2.3746 | nee | 79.25% | 21.0562 | 45 | JVB | 2022-01-05 |  | 0 |  |  |  | 4.2% | 500 Mono HV M10 half 66C
Akcome SK9611MHVC 505 | Akcome | Mono PERC M10 half | 505 | 3 | 0 | 38.64 | 13.07 | 45.65 | 13.96 |  |  | 1500 | 25 | 0.048 | -0.29 |  |  | -0.36 | 2094 | 1134 | 35 | 2.3746 | nee | 79.25% | 21.2668 | 45 | RSS | 2023-03-21 |  | 0 |  |  |  | 4.2% | 505 Mono HV M10 half 66C
Akcome SK9612MHVC 540 | Akcome | Halve monokristallijn PERC | 540 | 3 | 0 | 41.96 | 12.87 | 49.6 | 13.74 |  |  | 1500 | 25 | 0.048 | -0.29 |  |  | -0.36 | 2278 | 1134 | 35 | 2.5833 | nee | 79.24% | 20.9039 | 45 | JVB | 2022-03-24 |  | 0 |  |  |  | 4.2% | 540 Mono HV M10 half 72C
Akcome SK9612MHVC 545 | Akcome | Halve monokristallijn PERC | 545 | 3 | 0 | 42.06 | 12.96 | 49.7 | 13.84 |  |  | 1500 | 25 | 0.048 | -0.29 |  |  | -0.36 | 2278 | 1134 | 35 | 2.5833 | nee | 79.25% | 21.0974 | 45 | JVB | 2021-12-01 |  | 0 |  |  |  | 4.2% | 545 Mono HV M10 half 72C
Akcome SK9612MDGDC 545 | Akcome | Halve monokristallijn PERC Bifacial | 545 | 3 | 0 | 42.03 | 12.97 | 49.7 | 15.202 |  |  | 1500 | 25 | 0.048 | -0.29 |  |  | -0.35 | 2278 | 1134 | 35 | 2.5833 | nee | 72.15% | 21.0974 | 45 | RSS | 2022-08-18 |  | 0 |  |  |  | 4.2% | 545 Mono M10 half 72C BF
Akcome SKA511MHVC 545 | Akcome | Halve monokristallijn PERC | 545 | 3 | 0 | 31.4 | 17.36 | 37.7 | 18.47 |  |  | 1500 | 30 | 0.04 | -0.25 |  |  | -0.34 | 2384 | 1096 | 35 | 2.6129 | nee | 78.28% | 20.8583 | 45 | RSS | 2022-08-18 |  | 0 |  |  |  | 4.2% | 545 Mono HV G12 half 55C
Akcome SK9612MHVC 550 | Akcome | Halve monokristallijn PERC | 550 | 3 | 0 | 42.16 | 13.05 | 49.8 | 13.94 |  |  | 1500 | 25 | 0.048 | -0.29 |  |  | -0.36 | 2278 | 1134 | 35 | 2.5833 | nee | 79.25% | 21.291 | 45 | JVB | 2022-03-22 |  | 0 |  |  |  | 4.2% | 550 Mono HV M10 half 144C
Akcome SKA511MHVC 550 | Akcome | Halve monokristallijn PERC | 550 | 3 | 0 | 31.61 | 17.4 | 37.9 | 18.52 |  |  | 1500 | 25 | 0.04 | -0.25 |  |  | -0.34 | 2384 | 1096 | 35 | 2.6129 | nee | 78.36% | 21.0497 | 45 | SLA | 2022-08-24 |  | 0 |  |  |  | 4.2% | 550 Mono HV G12 half 55C
Akcome SKA511MHVC 555 | Akcome | Halve monokristallijn PERC | 555 | 3 | 0 | 31.81 | 17.45 | 38.1 | 18.56 |  |  | 1500 | 30 | 0.04 | -0.25 |  |  | -0.34 | 2384 | 1096 | 35 | 2.6129 | nee | 78.5% | 21.2411 | 45 | JVB | 2022-04-19 |  | 0 |  |  |  | 4.2% | 555 Mono HV G12 half 55C
Akcome SK9612MHVC 560 | Akcome | Halve monokristallijn PERC | 560 | 3 | 0 | 42.33 | 13.23 | 50 | 14.14 |  |  | 1500 | 25 | 0.048 | -0.29 |  |  | -0.36 | 2278 | 1134 | 35 | 2.5833 | nee | 79.21% | 21.6781 | 45 | FVE | 2023-10-10 |  | 0 |  |  |  | 4.2% | 560 Mono HV M10 half 144C
Akcome SK9612TDGDC 560 bifacial | Akcome | Halve monokristallijn Topcon | 560 | 3 | 0 | 41.95 | 13.35 | 50.67 | 15.543 |  |  | 1500 | 30 | 0.046 | -0.25 |  |  | -0.3 | 2278 | 1134 | 30 | 2.5833 | nee | 71.11% | 21.6781 | 45 | FVE | 2023-10-23 |  | 0 |  |  |  | 4.2% | 560 Mono HV Topcon half 144C BF
Akcome SK9612TDGDC 565 bifacial | Akcome | Halve monokristallijn Topcon | 565 | 3 | 0 | 42.14 | 13.41 | 50.87 | 15.609 |  |  | 1500 | 30 | 0.046 | -0.25 |  |  | -0.3 | 2278 | 1134 | 30 | 2.5833 | nee | 71.17% | 21.8717 | 45 | FVE | 2023-01-23 |  | 0 |  |  |  | 4.2% | 565 Mono HV Topcon half 144C BF
Akcome SK9612TDGDC 570 bifacial | Akcome | Halve monokristallijn Topcon | 570 | 3 | 0 | 42.29 | 13.48 | 51.07 | 15.675 |  |  | 1500 | 30 | 0.046 | -0.25 |  |  | -0.3 | 2278 | 1134 | 30 | 2.5833 | nee | 71.21% | 22.0652 | 45 | RSS | 2023-02-08 |  | 0 |  |  |  | 4.2% | 570 Mono HV Topcon half 144C BF
Akcome SK9612TDGDC 575 bifacial | Akcome | Halve monokristallijn Topcon | 575 | 3 | 0 | 42.44 | 13.55 | 51.27 | 15.741 |  |  | 1500 | 30 | 0.046 | -0.25 |  |  | -0.3 | 2278 | 1134 | 30 | 2.5833 | nee | 71.26% | 22.2588 | 45 | FVE | 2023-10-30 |  | 0 |  |  |  | 4.2% | 575 Mono HV Topcon half 144C BF
Akcome SK9612TDGDC 580 bifacial | Akcome | Halve monokristallijn Topcon | 580 | 3 | 0 | 42.59 | 13.62 | 51.47 | 15.807 |  |  | 1500 | 30 | 0.046 | -0.25 |  |  | -0.3 | 2278 | 1134 | 30 | 2.5833 | nee | 71.3% | 22.4523 | 45 | RSS | 2023-12-14 |  | 0 |  |  |  | 4.2% | 580 Mono HV Topcon half 144C BF
Akcome SKA610MHVC 610 | Akcome | Halve monokristallijn PERC | 610 | 3 | 0 | 34.78 | 17.54 | 41.89 | 18.62 |  |  | 1500 | 30 | 0.048 | -0.29 |  |  | -0.36 | 2172 | 1303 | 35 | 2.8301 | nee | 78.21% | 21.5539 | 45 | JVB | 2022-04-19 |  | 0 |  |  |  | 4.2% | 610 Mono HV G12 half 60C
Akcome SKA611MHVC 650 | Akcome | Halve monokristallijn PERC | 650 | 3 | 0 | 37.91 | 17.15 | 45 | 18.38 |  |  | 1500 | 30 | 0.04 | -0.25 |  |  | -0.34 | 2384 | 1303 | 35 | 3.1064 | nee | 78.61% | 20.9249 | 45 | RSS | 2022-08-11 |  | 0 |  |  |  | 4.2% | 650 Mono HV G12 half 66C
Akcome SKA611MHVC 655 | Akcome | Halve monokristallijn PERC | 655 | 3 | 0 | 38.11 | 17.19 | 45.21 | 18.44 |  |  | 1500 | 30 | 0.04 | -0.25 |  |  | -0.34 | 2384 | 1303 | 35 | 3.1064 | nee | 78.58% | 21.0858 | 45 | MJA | 2022-05-10 |  | 0 |  |  |  | 4.2% | 655 Mono HV G12 half 66C
Akcome SKA611MHVC 660 | Akcome | Halve monokristallijn PERC | 660 | 3 | 0 | 38.29 | 17.24 | 45.39 | 18.47 |  |  | 1500 | 30 | 0.04 | -0.25 |  |  | -0.34 | 2384 | 1303 | 35 | 3.1064 | nee | 78.74% | 21.2468 | 45 | JVB | 2022-06-16 |  | 0 |  |  |  | 4.2% | 660 Mono HV G12 half 66C
Akcome SKA611MDGDC 660 Bifacial | Akcome | Halve monokristallijn PERC Bifacial | 660 | 3 | 0 | 38.09 | 17.33 | 45.9 | 20.273 |  |  | 1500 | 30 | 0.04 | -0.25 |  |  | -0.34 | 2384 | 1303 | 35 | 3.1064 | nee | 70.94% | 21.2468 | 45 | FVE | 2022-10-11 |  | 0 |  |  |  | 4.2% | 660 Mono HV G12 half 66C BF
Akcome SKA611MHVC 665 | Akcome | Halve monokristallijn PERC | 665 | 3 | 0 | 38.49 | 17.28 | 45.59 | 18.51 |  |  | 1500 | 30 | 0.04 | -0.25 |  |  | -0.34 | 2384 | 1303 | 35 | 3.1064 | nee | 78.82% | 21.4077 | 45 | JVB | 2022-06-16 |  | 0 |  |  |  | 4.2% | 665 Mono HV G12 half 66C
Akcome SKA611MHVC 670 | Akcome | Halve monokristallijn PERC | 670 | 3 | 0 | 38.69 | 17.32 | 45.79 | 18.55 |  |  | 1500 | 30 | 0.04 | -0.25 |  |  | -0.34 | 2384 | 1303 | 35 | 3.1064 | nee | 78.89% | 21.5687 | 45 | JVB | 2022-04-19 |  | 0 |  |  |  | 4.2% | 670 Mono HV G12 half 66C
Akcome SKA611HDGDC 670 HJT | Akcome | Heterojunction Technology | 670 | 3 | 0 | 41.62 | 16.1 | 49.11 | 18.799 |  |  | 1500 | 30 | 0.047 | -0.22 |  |  | -0.24 | 2384 | 1303 | 35 | 3.1064 | nee | 72.58% | 21.5687 | 45 | JVB | 2022-06-02 |  | 0 |  |  |  | 4.2% | 670 HJT HV half 66C BF
Akcome SKA611HDGDC 680 HJT | Akcome | Heterojunction Technology | 680 | 3 | 0 | 42.08 | 16.16 | 49.51 | 18.832 |  |  | 1500 | 30 | 0.047 | -0.22 |  |  | -0.24 | 2384 | 1303 | 35 | 3.1064 | nee | 72.93% | 21.8906 | 45 | JVB | 2022-06-14 |  | 0 |  |  |  | 4.2% | 680 HJT HV half 66C BF
Akcome SKA611HDGDC 695 HJT Bifacial | Akcome | HJT G12 half cut bifacial | 695 | 3 | 0 | 42.77 | 16.25 | 50.11 | 18.909 |  |  | 1500 | 35 | 0.047 | -0.22 |  |  | -0.24 | 2384 | 1303 | 33 | 3.1064 | nee | 73.35% | 22.3735 | 45 | RSS | 2023-08-09 |  | 0 |  |  |  | 4.2% | 695 HJT HV half 66C BF
Akcome SKA611HDGDC 705 HJT Bifacial | Akcome | HJT G12 half cut bifacial | 705 | 3 | 0 | 41.55 | 16.97 | 49.35 | 19.613 |  |  | 1500 | 35 | 0.047 | -0.22 |  |  | -0.24 | 2384 | 1303 | 33 | 3.1064 | nee | 72.85% | 22.6954 | 45 | FVE | 2024-02-02 |  | 0 |  |  |  | 4.2% | 705 HJT HV half 66C BF
Aiko MAH72Dw-620 ABC Bifacial | Aiko | ABC M10 half cut bifacial | 620 | 3 | 0 | 45.2 | 13.72 | 54.57 | 15.906 |  |  | 1500 | 25 | 0.05 | -0.22 |  |  | -0.26 | 2278 | 1134 | 30 | 2.5833 | nee | 71.45% | 24.0008 | 45 | SLA | 2024-06-03 |  | 0 |  |  |  | 4.2% | 620 ABC M10 half 72C BF
Amerisolar AS-6P30 | Amerisolar | polykristalijn | 285 | 3 | 0 | 31.7 | 9 | 38.7 | 9.42 |  |  | 1000 | 15 | 0.05 | -0.31 |  |  | -0.41 | 1640 | 992 | 40 | 1.6269 | nee | 78.26% | 17.5182 | 45 | JVB | 2021-11-30 |  | 0 |  |  |  | 4.2% | 285 poly
ANSR MP1720 330 | ANSR | Monokristalijn Shingled | 330 | 1.5152 | 0 | 36.7 | 8.97 | 44.5 | 9.43 |  |  | 1000 | 15 | 0.05 | -0.31 |  |  | -0.4 | 1623 | 1048 | 35 | 1.7009 | nee | 78.45% | 19.4014 | 44 | DNI | 2019-06-27 | IZEN 330 mono black | 0 |  |  |  | 4.2% | 330 black
Astronergy CHSM6610P-270 | Astronergy | polykristalijn | 270 | 5 | 0 | 31.08 | 8.7 | 38 | 9.45 |  |  | 1000 | 15 | 0.049 | -0.31 |  |  | -0.407 | 1648 | 990 | 35/40 | 1.6315 | nee | 75.3% | 16.549 | 43 | RSS | 2021-04-30 |  | 0 |  |  |  | 4.2% | 270 poly
Astronergy CHSM60M(BL)-HC 325 | Astronergy | Halve monokristalijn PERC | 325 | 5 | 0 | 33.93 | 9.58 | 41.03 | 10.06 |  |  | 1000 | 20 | 0.04 | -0.27 |  |  | -0.34 | 1692 | 1002 | 35 | 1.6954 | nee | 78.75% | 19.1697 | 44 | AM | 2025-07-15 | Earth 325 | 0 |  |  |  | 4.2% | 325 Earth/Astro
Astronergy CHSM54M(BL)-HC 405 | Astronergy | Halve monokristalijn PERC | 405 | 5 | 0 | 31.26 | 12.96 | 37.2 | 13.76 |  |  | 1500 | 25 | 0.045 | -0.27 |  |  | -0.35 | 1722 | 1134 | 30 | 1.9527 | nee | 79.15% | 20.74 | 41 | SLA | 2023-06-28 |  | 0 |  |  |  | 4.2% | 405 Mono HV PERC 108C black
Astronergy CHSM54M-HC 415 | Astronergy | Halve monokristalijn PERC | 415 | 5 | 0 | 31.6 | 13.13 | 37.6 | 13.99 |  |  | 1500 | 25 | 0.04 | -0.25 |  |  | -0.34 | 1722 | 1134 | 30 | 1.9527 | nee | 78.88% | 21.2521 | 41 | SLA | 2023-06-28 |  | 0 |  |  |  | 4.2% | 415 Mono HV PERC 108C
Astronergy CHSM54N-HC 435 | Astronergy | Halve TopCon | 435 | 5 | 0 | 32.44 | 13.41 | 38.6 | 14.19 |  |  | 1500 | 25 | 0.043 | -0.25 |  |  | -0.29 | 1722 | 1134 | 30 | 1.9527 | nee | 79.42% | 22.2763 | 41 | SLA | 2023-06-28 |  | 0 |  |  |  | 4.2% | 435 TopCon half 108C
Astronergy CHSM54N(DG)/F-HC 435 | Astronergy | Halve TopCon DG | 435 | 5 | 0 | 32.99 | 13.18 | 39.26 | 13.97 |  |  | 1500 | 25 | 0.043 | -0.25 |  |  | -0.29 | 1722 | 1134 | 30 | 1.9527 | nee | 79.28% | 22.2763 | 41 | SLA | 2023-06-28 |  | 0 |  |  |  | 4.2% | 435 TopCon half 108C DG
Astronergy CHSM54RNs(DG)(BLH)/F-BH 440 Bificial | Astronergy | Halve mono N7-type Bificial DG | 440 | 5 | 0 | 33.05 | 13.31 | 39 | 15.51 |  |  | 1500 | 30 | 0.043 | -0.25 |  |  | -0.29 | 1762 | 1134 | 30 | 1.9981 | nee | 72.72% | 22.0208 | 41 | FVE | 2024-03-20 |  | 0 |  |  |  | 4.2% | 440 N7 mono half 108C DG BF
Astronergy CHSM72M-HC 550 | Astronergy | Halve monokristallijn PERC | 550 | 5 | 0 | 42.1 | 13.06 | 50.1 | 13.9 |  |  | 1500 | 25 | 0.045 | -0.27 |  |  | -0.35 | 2278 | 1134 | 35 | 2.5833 | nee | 78.95% | 21.291 | 41 | FVE | 2022-07-25 |  | 0 |  |  |  | 4.2% | 550 Mono HV half 144C
Astronergy CHSM72M(DG)/F-BH 550 | Astronergy | Halve Monokristalijn PERC Bifacial | 550 | 5 | 0 | 42.27 | 13.01 | 50.3 | 15.224 |  |  | 1500 | 30 | 0.04 | -0.25 |  |  | -0.34 | 2278 | 1134 | 30 | 2.5833 | nee | 71.81% | 21.291 | 41 | SLA | 2023-06-28 |  | 0 |  |  |  | 4.2% | 550 Mono HV 144C BF
Astronergy CHSM72M-HC 555 | Astronergy | Halve monokristalijn PERC | 555 | 5 | 0 | 42.27 | 13.13 | 50.3 | 13.98 |  |  | 1500 | 25 | 0.04 | -0.25 |  |  | -0.34 | 2278 | 1134 | 35 | 2.5833 | nee | 78.93% | 21.4845 | 41 | SLA | 2023-06-28 |  | 0 |  |  |  | 4.2% | 555 Mono HV half 144C
Astronergy CHSM72N-HC 570 | Astronergy | Halve monokristallijn PERC | 570 | 5 | 0 | 42.38 | 13.45 | 50.85 | 14.1 |  |  | 1500 | 25 | 0.043 | -0.24 |  |  | -0.3 | 2278 | 1134 | 35 | 2.5833 | nee | 79.5% | 22.0652 | 41 | FVE | 2022-07-25 |  | 0 |  |  |  | 4.2% | 570 Mono HV half 144C
Astronergy CHSM72N(DG)/F-BH 580 | Astronergy | Halve TopCon Bifacial | 580 | 5 | 0 | 43.11 | 13.45 | 51.3 | 15.708 |  |  | 1500 | 30 | 0.043 | -0.25 |  |  | -0.29 | 2278 | 1134 | 30 | 2.5833 | nee | 71.96% | 22.4523 | 41 | SLA | 2023-06-28 |  | 0 |  |  |  | 4.2% | 580 TopCon half 144C BF
Astronergy CHSM72N(DG)/F-BH 585 | Astronergy | Halve TopCon Bifacial | 585 | 5 | 0 | 43.27 | 13.52 | 51.5 | 14.36 |  |  | 1500 | 30 | 0.043 | -0.25 |  |  | -0.29 | 2278 | 1134 | 30 | 2.5833 | nee | 79.1% | 22.6459 | 41 | AXM | 2024-11-04 |  | 0 |  |  |  | 4.2% | 585 TopCon half 144C BF (B2B)
Astronergy CHSM72N-HC 585 | Astronergy | Halve TopCon | 585 | 5 | 0 | 42.75 | 13.68 | 51.3 | 14.4 |  |  | 1500 | 25 | 0.043 | -0.25 |  |  | -0.29 | 2278 | 1134 | 35 | 2.5833 | nee | 79.17% | 22.6459 | 41 | SLA | 2023-06-28 |  | 0 |  |  |  | 4.2% | 585 TopCon half 144C
Astronergy CHSM78N(DG)/F-BH 625 | Astronergy | Halve TopCon Bifacial | 625 | 5 | 0 | 46.29 | 13.5 | 56.01 | 15.521 |  |  | 1500 | 30 | 0.043 | -0.25 |  |  | -0.29 | 2465 | 1134 | 30 | 2.7953 | nee | 71.88% | 22.3589 | 41 | SLA | 2023-06-28 |  | 0 |  |  |  | 4.2% | 625 TopCon half 156C BF
CanadianSolar CS3L-340 | CanadianSolar | Halve polykristalijn PERC | 340 | 1.4706 | 0 | 32.6 | 10.43 | 39.6 | 10.98 |  |  | 1000 | 20 | 0.05 | -0.29 |  |  | -0.37 | 1765 | 1048 | 40 | 1.8497 | nee | 78.2% | 18.3812 | 42 | DNI | 2020-01-13 |  | 0 |  |  |  | 4.2% | 340 half Poly PERC 60C
CanadianSolar CS3L-345 | CanadianSolar | Halve polykristalijn PERC | 345 | 1.4493 | 0 | 32.8 | 10.52 | 39.8 | 11.06 |  |  | 1000 | 20 | 0.05 | -0.29 |  |  | -0.37 | 1765 | 1048 | 40 | 1.8497 | nee | 78.39% | 18.6515 | 42 | DNI | 2020-01-13 |  | 0 |  |  |  | 4.2% | 345 half Poly PERC 60C
CanadianSolar CS3L-350 | CanadianSolar | Halve polykristalijn PERC | 350 | 1.4286 | 0 | 33 | 10.61 | 40.2 | 11.24 |  |  | 1000 | 20 | 0.05 | -0.29 |  |  | -0.37 | 1765 | 1048 | 40 | 1.8497 | nee | 77.49% | 18.9218 | 42 | DNI | 2020-01-13 |  | 0 |  |  |  | 4.2% | 350 half Poly PERC 60C
CanadianSolar CS3L-355 | CanadianSolar | Halve polykristalijn PERC | 355 | 1.4085 | 0 | 33.2 | 10.7 | 40.4 | 11.31 |  |  | 1000 | 20 | 0.05 | -0.29 |  |  | -0.37 | 1765 | 1048 | 40 | 1.8497 | nee | 77.75% | 19.1921 | 42 | DNI | 2020-01-13 |  | 0 |  |  |  | 4.2% | 355 half Poly PERC 60C
Conergy (OEM) C 125PI | Conergy | polykristalijn | 125 | 5 | 5 | 17.2 | 7.3 | 21.7 | 8.14 |  |  | 540 | 15 | 0.050475 | -0.36 |  |  | -0.42259 | 1499 | 662 | 46 | 0.99234 | nee | 70.77% | 12.5965 |  |  |  | Uit oude tool | 0 |  |  |  | 4.2% | 125 poly
Conergy (OEM) C 162P | Conergy | polykristalijn | 162 | 5 | 5 | 22.8 | 7.11 | 28.4 | 7.92 |  |  | 1000 | 15 | 0.050475 | -0.36641 |  |  | -0.42259 | 1318 | 994 | 46 | 1.3101 | nee | 72.02% | 12.3655 |  |  |  | Uit oude tool | 0 |  |  |  | 4.2% | 162 poly
Conergy (OEM) E 165P | Conergy | polykristalijn | 165 | 2.5 | 2.5 | 23.8 | 6.94 | 30.2 | 7.5 |  |  | 1000 | 15 | 0.050475 | -0.34437 |  |  | -0.42259 | 1669 | 832 | 43 | 1.3886 | nee | 72.85% | 11.8824 |  |  |  | Uit oude tool | 0 |  |  |  | 4.2% | 165 poly
Conergy (OEM) C 167P | Conergy | polykristalijn | 167 | 5 | 5 | 34.6 | 4.83 | 43.1 | 5.37 |  |  | 1000 | 10 | 0.050475 | -0.36251 |  |  | -0.42259 | 1575 | 826 | 46 | 1.301 | nee | 72.15% | 12.8368 |  |  |  | Uit oude tool | 0 |  |  |  | 4.2% | 167 poly
Conergy (OEM) E 170P | Conergy | polykristalijn | 170 | 2.5 | 2.5 | 24 | 7.05 | 30.5 | 7.5 |  |  | 1000 | 15 | 0.050475 | -0.34098 |  |  | -0.42259 | 1669 | 832 | 43 | 1.3886 | nee | 74.32% | 12.2425 |  |  |  | Uit oude tool | 0 |  |  |  | 4.2% | 170 poly
Conergy (OEM) C 175M | Conergy | monokristalijn | 175 | 5 | 5 | 35.4 | 4.95 | 44.4 | 5.4 |  |  | 1000 | 10 | 0.046531 | -0.32432 |  |  | -0.43167 | 1575 | 826 | 46 | 1.301 | nee | 72.99% | 13.4517 |  |  |  | Uit oude tool | 0 |  |  |  | 4.2% | 175 mono
Conergy (OEM) E 175P | Conergy | polykristalijn | 175 | 2.5 | 2.5 | 24.3 | 7.21 | 30.7 | 7.8 |  |  | 1000 | 15 | 0.050475 | -0.33876 |  |  | -0.42259 | 1669 | 832 | 43 | 1.3886 | nee | 73.08% | 12.6025 |  |  |  | Uit oude tool | 0 |  |  |  | 4.2% | 175 poly
Conergy (OEM) C 180M | Conergy | monokristalijn | 180 | 5 | 5 | 23.7 | 7.6 | 30 | 8.37 |  |  | 1000 | 15 | 0.046531 | -0.32 |  |  | -0.43167 | 1318 | 994 | 46 | 1.3101 | nee | 71.68% | 13.7395 |  |  |  | Uit oude tool | 0 |  |  |  | 4.2% | 180 mono
Conergy (OEM) E 180P | Conergy | polykristalijn | 180 | 2.5 | 2.5 | 24.5 | 7.35 | 31 | 7.8 |  |  | 1000 | 15 | 0.050475 | -0.33548 |  |  | -0.42259 | 1669 | 832 | 43 | 1.3886 | nee | 74.44% | 12.9626 |  |  |  | Uit oude tool | 0 |  |  |  | 4.2% | 180 poly
Conergy (OEM) E 185P | Conergy | polykristalijn | 185 | 2.5 | 2.5 | 24.7 | 7.5 | 31.2 | 7.9 |  |  | 1000 | 15 | 0.050475 | -0.33333 |  |  | -0.42259 | 1669 | 832 | 43 | 1.3886 | nee | 75.06% | 13.3227 |  |  |  | Uit oude tool | 0 |  |  |  | 4.2% | 185 poly
Conergy (OEM) C 210P | Conergy | polykristalijn | 210 | 3 | 2 | 26.4 | 7.95 | 33.6 | 8.33 |  |  | 1000 | 15 | 0.050475 | -0.33631 |  |  | -0.42259 | 1482 | 992 | 35 | 1.4701 | nee | 75.03% | 14.2843 |  |  |  | Uit oude tool | 0 |  |  |  | 4.2% | 210 poly
Conergy PowerPlus 223M | Conergy | monokristalijn | 223 | 3 | 3 | 29.15 | 7.65 | 36.6 | 8.31 |  |  | 1000 | 15 | 0.046531 | -0.34973 |  |  | -0.43167 | 1651 | 986 | 46 | 1.6279 | nee | 73.32% | 13.6987 |  |  |  | Uit oude tool | 0 |  |  |  | 4.2% | 223 mono
Conergy PowerPlus 230M | Conergy | monokristalijn | 230 | 3 | 3 | 29.29 | 7.85 | 36.48 | 8.15 |  |  | 1000 | 15 | 0.046531 | -0.38103 |  |  | -0.43167 | 1652 | 986 | 46 | 1.6289 | nee | 77.36% | 14.1202 |  |  |  | Uit oude tool | 0 |  |  |  | 4.2% | 230 mono
Conergy PowerPlus 230P | Conergy | polykristalijn | 230 | 3 | 3 | 30 | 7.67 | 36.8 | 8.08 |  |  | 1000 | 15 | 0.050475 | -0.35326 |  |  | -0.42259 | 1651 | 986 | 46 | 1.6279 | nee | 77.35% | 14.1288 |  |  |  | Uit oude tool | 0 |  |  |  | 4.2% | 230 poly
CSUN 230-60P 2BB | CSUN/VSUN | polykristalijn | 230 | 3 | 0 | 29.4 | 7.83 | 36.7 | 8.52 |  |  | 1000 | 15 | 0.045 | -0.292 |  |  | -0.408 | 1640 | 990 | 50 | 1.6236 | nee | 73.62% | 14.1661 | 45 | FVE | 2022-02-01 |  | 0 | 1500 | 1194 | 1 | 4.2% | 230 poly 2BB
CSUN 255-60P 3BB | CSUN/VSUN | polykristalijn | 255 | 3 | 0 | 30.1 | 8.47 | 37.5 | 8.88 |  |  | 1000 | 20 | 0.045 | -0.292 |  |  | -0.408 | 1640 | 990 | 35 | 1.6236 | nee | 76.56% | 15.7058 | 45 | RSS | 2015-06-03 |  | 0 | 1500 | 1194 | 1 | 4.2% | 255 poly 3BB
CSUN 255-60P 4BB | CSUN/VSUN | polykristalijn | 255 | 3 | 0 | 30.1 | 8.47 | 37.5 | 8.92 |  |  | 1000 | 20 | 0.045 | -0.292 |  |  | -0.408 | 1640 | 990 | 35 | 1.6236 | nee | 76.22% | 15.7058 | 45 | RSS | 2016-01-12 |  | 0 | 1500 | 1194 | 1 | 4.2% | 255 poly 4BB
CSUN 260-60P 3BB | CSUN/VSUN | polykristalijn | 260 | 3 | 0 | 30.3 | 8.58 | 37.7 | 8.95 |  |  | 1000 | 20 | 0.045 | -0.292 |  |  | -0.408 | 1640 | 990 | 35 | 1.6236 | nee | 77.05% | 16.0138 | 45 | RSS | 2015-08-20 |  | 0 | 1500 | 1194 | 1 | 4.2% | 260 poly 3BB
CSUN 260-60P 4BB | CSUN/VSUN | polykristalijn | 260 | 3 | 0 | 30.3 | 8.58 | 37.6 | 8.94 |  |  | 1000 | 20 | 0.045 | -0.292 |  |  | -0.408 | 1640 | 990 | 35 | 1.6236 | nee | 77.34% | 16.0138 | 45 | RSS | 2016-01-19 |  | 0 | 1500 | 1194 | 1 | 4.2% | 260 poly 4BB
CSUN 265-60P 4BB | CSUN/VSUN | polykristalijn | 265 | 3 | 0 | 30.5 | 8.69 | 37.7 | 9.01 |  |  | 1000 | 20 | 0.045 | -0.292 |  |  | -0.408 | 1640 | 990 | 35 | 1.6236 | nee | 78.03% | 16.3218 | 45 | RSS | 2016-05-04 |  | 0 | 1500 | 1194 | 1 | 4.2% | 265 poly
CSUN 270-60P 5BB | CSUN/VSUN | polykristalijn | 270 | 3 | 0 | 31.2 | 8.67 | 38.3 | 9.19 |  |  | 1000 | 20 | 0.045 | -0.292 |  |  | -0.408 | 1640 | 990 | 35 | 1.6236 | nee | 76.85% | 16.6297 | 45 | RSS | 2018-01-16 |  | 0 | 1500 | 1194 | 1 | 4.2% | 270 poly 5BB
CSUN 275-60P 5BB | CSUN/VSUN | polykristalijn | 275 | 3 | 0 | 31.3 | 8.79 | 38.4 | 9.27 |  |  | 1000 | 20 | 0.045 | -0.292 |  |  | -0.408 | 1640 | 990 | 35 | 1.6236 | nee | 77.29% | 16.9377 | 45 | RSS | 2018-01-16 |  | 0 | 1500 | 1194 | 1 | 4.2% | 275 poly 5BB
VSUN 280-60P 3BB4BB | CSUN/VSUN | polykristalijn | 280 | 3 | 0 | 31 | 8.99 | 38.1 | 9.25 |  |  | 1000 | 20 | 0.045 | -0.292 |  |  | -0.408 | 1640 | 990 | 35 | 1.6236 | nee | 79.08% | 17.2456 | 45 | DNI | 2019-02-05 |  | 0 | 1500 | 1194 | 1 | 4.2% | 280 poly 3BB4BB (VSUN)
CSUN/VSUN 285-60P 5BB | CSUN/VSUN | polykristalijn | 285 | 3 | 0 | 31.6 | 9.02 | 38.6 | 9.49 |  |  | 1000 | 20 | 0.045 | -0.292 |  |  | -0.408 | 1640 | 990 | 35 | 1.6236 | nee | 77.81% | 17.5536 | 45 | RSS | 2018-01-16 |  | 0 | 1500 | 1194 | 1 | 4.2% | 285 poly 5BB
CSUN285-60M-BB | CSUN/VSUN | Monokristalijn black | 285 | 3 | 0 | 31.7 | 9.04 | 39.3 | 9.4 |  |  | 1000 | 20 | 0.039 | -0.307 |  |  | -0.423 | 1640 | 990 | 35 | 1.6236 | nee | 77.57% | 17.5536 | 45 | RSS | 2018-10-26 |  | 0 | 1500 | 1194 | 1 | 4.2% | 285 mono black
CSUN295-60M-BB | CSUN/VSUN | Monokristalijn PERC black | 295 | 3 | 0 | 32 | 9.22 | 39.6 | 9.54 |  |  | 1000 | 20 | 0.05 | -0.29 |  |  | -0.39 | 1640 | 990 | 35 | 1.6236 | nee | 78.1% | 18.1695 | 45 | RSS | 2018-01-10 |  | 0 | 1500 | 1194 | 1 | 4.2% | 295 mono black
CSUN300-60M-BB | CSUN/VSUN | Monokristalijn PERC black | 300 | 3 | 0 | 32.2 | 9.31 | 39.8 | 9.6 |  |  | 1000 | 20 | 0.05 | -0.29 |  |  | -0.39 | 1640 | 990 | 35 | 1.6236 | nee | 78.46% | 18.4775 | 45 | RSS | 2018-03-13 |  | 0 | 1500 | 1194 | 1 | 4.2% | 300 mono black
CSUN/VSUN305-60M | CSUN/VSUN | Monokristalijn PERC | 305 | 3 | 0 | 32.4 | 9.42 | 39.9 | 9.72 |  |  | 1000 | 20 | 0.05 | -0.29 |  |  | -0.39 | 1640 | 990 | 35 | 1.6236 | nee | 78.7% | 18.7854 | 45 | RSS | 2017-12-27 |  | 0 | 1500 | 1194 | 1 | 4.2% | 305 mono
CSUN/VSUN310-60M(H) | CSUN/VSUN | Monokristalijn | 310 | 3 | 0 | 32.6 | 9.52 | 40.2 | 9.83 |  |  | 1000 | 20 | 0.05 | -0.29 |  |  | -0.39 | 1640 | 990 | 35 | 1.6236 | nee | 78.54% | 19.0934 | 45 | RSS | 2018-10-11 |  | 0 | 1500 | 1194 | 1 | 4.2% | 310 mono
DMEGC GH455M6 Bifacial laminaat | DMEGC | Mono bifacial | 455 | 3 | 0 | 41.04 | 11.1 | 50.42 | 12.661 |  |  | 1500 | 25 | 0.0487 | -0.256 |  |  | -0.328 | 2115 | 1059 | 12 | 2.2398 | nee | 71.36% | 20.3144 | 42 | FVE | 2023-08-10 |  | 0 |  |  |  | 4.2% | 455 mono laminaat bificial
DMEGC GH540M10T-B66HSx-C | DMEGC | Halve monokristallijn N type | 540 | 3 | 0 | 39.8 | 13.57 | 47.62 | 15.774 |  |  | 1500 | 30 | 0.048 | -0.25 |  |  | -0.29 | 2094 | 1134 | 30 | 2.3746 | nee | 71.9% | 22.7407 | 42 | FVE | 2024-03-11 |  | 0 |  |  |  | 4.2% | 540 mono BF 66C N type
EgingPV EG-460NT54-HRb/BF-DG | EgingPV | halve topcon BF | 460 | 3 | 0 | 33.17 | 13.87 | 39.68 | 16.115 |  |  | 1500 | 30 | 0.046 | -0.24 |  |  | -0.29 | 1762 | 1134 | 30 | 1.9981 | nee | 71.95% | 23.0218 | 44 | FVE | 2024-04-18 |  | 0 |  |  |  | 4.2% | 460 topcon BF DG
EgingPV EG-690NT66-HU/BF-DG | EgingPV | halve topcon BF | 690 | 3 | 0 | 40.05 | 17.23 | 47.84 | 20.086 |  |  | 1500 | 35 | 0.04 | -0.24 |  |  | -0.29 | 2384 | 1303 | 33 | 3.1064 | nee | 71.81% | 22.2126 | 44 | SLA | 2024-02-06 |  | 0 |  |  |  | 4.2% | 690 topcon BF DG
EgingPV EG-695NT66-HU/BF-DG | EgingPV | halve topcon BF | 695 | 3 | 0 | 40.27 | 17.26 | 48.05 | 20.119 |  |  | 1500 | 35 | 0.04 | -0.24 |  |  | -0.29 | 2384 | 1303 | 33 | 3.1064 | nee | 71.9% | 22.3735 | 44 | SLA | 2024-02-19 |  | 0 |  |  |  | 4.2% | 695 topcon BF DG
EgingPV EG-700NT66-HU/BF-DG | EgingPV | halve topcon BF | 700 | 3 | 0 | 40.47 | 17.3 | 48.25 | 20.163 |  |  | 1500 | 35 | 0.04 | -0.24 |  |  | -0.29 | 2384 | 1303 | 33 | 3.1064 | nee | 71.97% | 22.5345 | 44 | SLA | 2024-02-19 |  | 0 |  |  |  | 4.2% | 700 topcon BF DG
Eurener PEPV 214 | Eurener | polykristalijn | 214 | 3 | 0 | 29.4 | 7.29 | 35.94 | 8.02 |  |  | 1000 | 15 | 0.050475 | -0.312 |  |  | -0.42259 | 1676 | 998 | 41 | 1.6726 | nee | 74.24% | 12.7941 |  |  |  | Uit oude tool | 0 |  |  |  | 4.2% | 214 poly
Eurener PEPV 230 | Eurener | polykristalijn | 230 | 3 | 0 | 30.01 | 7.66 | 37.08 | 8.25 |  |  | 1000 | 15 | 0.050475 | -0.312 |  |  | -0.42259 | 1676 | 998 | 41 | 1.6726 | nee | 75.19% | 13.7507 |  |  |  | Uit oude tool | 0 |  |  |  | 4.2% | 230 poly
First Solar FS-4117-3 | First Solar | CdTe | 117.5 | 4.2553 | 0 | 70.1 | 1.68 | 88.1 | 1.83 |  |  | 1000 | 4 |  | -0.28 |  |  | -0.28 | 1200 | 600 | 6.8 | 0.72 | nee | 73.05% | 16.3194 | 45 | RSS | 2016-12-07 |  | 2 | 0 | 0 | 0 | 100% | 177,5 CdTe
First Solar FS-4120-3 | First Solar | CdTe | 120 | 4.1667 | 0 | 70.8 | 1.7 | 88.7 | 1.84 |  |  | 1000 | 4 |  | -0.28 |  |  | -0.28 | 1200 | 600 | 6.8 | 0.72 | nee | 73.75% | 16.6667 | 45 | RSS | 2016-12-07 |  | 2 | 0 | 0 | 0 | 100% | 120 CdTe
GCL-M3/60H-330Wp | GCL | Halve monokristallijn PERC | 330 | 1.5152 | 0 | 33.8 | 9.76 | 40.44 | 10.2 |  |  | 1500 | 20 | 0.06 | -0.3 |  |  | -0.38 | 1686 | 1000 | 35 | 1.686 | nee | 79.98% | 19.573 | 44 | DNI | 2020-01-10 |  | 0 |  |  |  | 4.2% | 330 mono half 60C
GCL-M3/60H-335Wp | GCL | Halve monokristallijn PERC | 335 | 1.4925 | 0 | 34.16 | 9.81 | 40.71 | 10.24 |  |  | 1500 | 20 | 0.06 | -0.3 |  |  | -0.38 | 1686 | 1000 | 35 | 1.686 | nee | 80.39% | 19.8695 | 44 | DNI | 2020-01-10 |  | 0 |  |  |  | 4.2% | 335 mono half 60C
GCL-M3/60H-340Wp | GCL | Halve monokristallijn PERC | 340 | 1.4706 | 0 | 34.52 | 9.85 | 40.98 | 10.28 |  |  | 1500 | 20 | 0.06 | -0.3 |  |  | -0.38 | 1686 | 1000 | 35 | 1.686 | nee | 80.71% | 20.1661 | 44 | DNI | 2020-01-10 |  | 0 |  |  |  | 4.2% | 340 mono half 60C
GCL-M2/60BH-345Wp | GCL | Monokristalijn black | 345 | 1.4493 | 0 | 37.5 | 9.2 | 45.3 | 9.55 |  |  | 1500 | 20 | 0.05 | -0.3 |  |  | -0.39 | 1649 | 1102 | 35 | 1.8172 | nee | 79.75% | 18.9853 | 42 | DNI | 2019-10-17 |  | 0 |  |  |  | 4.2% | 345 black
GCL-P6/72H-370Wp | GCL | polykristalijn | 370 | 1.3514 | 0 | 40.4 | 9.16 | 48.8 | 9.92 |  |  | 1500 | 15 | 0.05 | -0.3 |  |  | -0.39 | 1970 | 992 | 35 | 1.9542 | nee | 76.44% | 18.9332 | 45 | RSS | 2018-11-16 |  | 0 | 0 | 0 | 0 | 100% | 370 poly
GCL-M6/72H-380 | GCL | Monokristalijn PERC | 380 | 1.3158 | 0 | 39.8 | 9.55 | 48.2 | 10.13 |  |  | 1500 | 20 | 0.06 | -0.3 |  |  | -0.39 | 1980 | 1000 | 35 | 1.98 | nee | 77.84% | 19.1919 | 45 | DNI | 2019-07-02 |  | 0 |  |  |  | 4.2% | 380 mono
GCL-M6/72H-385 | GCL | Monokristalijn PERC | 385 | 1.2987 | 0 | 39.98 | 9.63 | 48.4 | 10.21 |  |  | 1500 | 20 | 0.06 | -0.3 |  |  | -0.39 | 1980 | 1000 | 35 | 1.98 | nee | 77.91% | 19.4444 | 45 | DNI | 2019-07-02 |  | 0 |  |  |  | 4.2% | 385 mono
GCL-M6/72H-390 | GCL | Monokristalijn PERC | 390 | 1.2821 | 0 | 40.17 | 9.71 | 48.6 | 10.29 |  |  | 1500 | 20 | 0.06 | -0.3 |  |  | -0.39 | 1980 | 1000 | 35 | 1.98 | nee | 78% | 19.697 | 45 | DNI | 2019-07-02 |  | 0 |  |  |  | 4.2% | 390 mono
GCL-M8/72H-430 | GCL | Halve monokristallijn PERC | 430 | 1.1628 | 0 | 40.72 | 10.56 | 48.69 | 11.07 |  |  | 1500 | 20 | 0.06 | -0.3 |  |  | -0.39 | 2108 | 1048 | 35 | 2.2092 | nee | 79.78% | 19.4642 | 44 | DNI | 2020-01-10 |  | 0 |  |  |  | 4.2% | 430 mono half 72C
GCL-M8/72H-435 | GCL | Halve monokristallijn PERC | 435 | 1.1494 | 0 | 41.08 | 10.59 | 48.99 | 11.1 |  |  | 1500 | 20 | 0.06 | -0.3 |  |  | -0.39 | 2108 | 1048 | 35 | 2.2092 | nee | 80% | 19.6905 | 44 | DNI | 2020-01-10 |  | 0 |  |  |  | 4.2% | 435 mono half 72C
GCL-M8/72H-440 | GCL | Halve monokristallijn PERC | 440 | 1.1364 | 0 | 41.4 | 10.63 | 49.25 | 11.14 |  |  | 1500 | 20 | 0.06 | -0.3 |  |  | -0.39 | 2108 | 1048 | 35 | 2.2092 | nee | 80.21% | 19.9169 | 44 | DNI | 2020-01-10 |  | 0 |  |  |  | 4.2% | 440 mono half 72C
GCL-M8/72H-445 | GCL | Halve monokristallijn PERC | 445 | 1.1236 | 0 | 41.75 | 10.66 | 49.55 | 11.17 |  |  | 1500 | 20 | 0.06 | -0.3 |  |  | -0.39 | 2108 | 1048 | 35 | 2.2092 | nee | 80.41% | 20.1432 | 44 | DNI | 2020-01-10 |  | 0 |  |  |  | 4.2% | 445 mono half 72C
GD Solar laminaat GDS-180M | GD Solar | monokristalijn | 180 | 3 | 3 | 36.2 | 4.97 | 44.6 | 5.57 |  |  | 1000 | 10 | 0.046531 | -0.35 |  |  | -0.43167 | 1574 | 802 | laminaat | 1.2623 | nee | 72.46% | 14.2591 |  |  |  | Uit oude tool | 0 |  |  |  | 4.2% | 180 mono laminaat
GSS 140 | GSS | monokristalijn | 140 | 5 | 5 | 34.2 | 4.1 | 42.48 | 4.45 |  |  | 930 | 10 | 0.046531 | -0.33898 |  |  | -0.43167 | 1600 | 800 | 38 | 1.28 | nee | 74.06% | 10.9375 |  |  |  | Uit oude tool | 0 |  |  |  | 4.2% | 140 mono
GSS laminaat GSS 180 | GSS | polykristalijn | 180 | 5 | 5 | 25.1 | 7.2 | 30.15 | 7.89 |  |  | 800 | 15 | 0.050475 | -0.35655 |  |  | -0.42259 | 1628 | 819 | laminaat | 1.3333 | nee | 75.67% | 13.5 |  |  |  | Uit oude tool | 0 |  |  |  | 4.2% | 180 poly laminaat
GSS laminaat GSS 210 | GSS | polykristalijn | 210 | 5 | 5 | 30.18 | 6.96 | 36.9 | 7.54 |  |  | 800 | 15 | 0.050475 | -0.32033 |  |  | -0.42259 | 1628 | 976 | laminaat | 1.5889 | nee | 75.48% | 13.2165 |  |  |  | Uit oude tool | 0 |  |  |  | 4.2% | 210 poly laminaat
GSS laminaat GSS 216-60P | GSS | polykristalijn | 216 | 5 | 5 | 30.36 | 7.2 | 37.14 | 7.89 |  |  | 800 | 15 | 0.050475 | -0.35655 |  |  | -0.42259 | 1628 | 976 | laminaat | 1.5889 | nee |  | 13.5941 |  |  |  | Uit oude tool, Specs samengesteld uit 4 verschillende laminaten [GSS 216-60P, GSS 216-60P(E), GSS 216-60P(Q), GSS 216-60P(Q6LTT)], hoogste spanningen en stromen, laagste maximale systeem spanning | 0 |  |  |  | 4.2% | 216 poly laminaat
GSS 240 | GSS | monokristallijn | 240 | 5 | 5 | 30.54 | 7.87 | 36.6 | 8.49 |  |  | 930 | 15 | 0.046531 | -0.36885 |  |  | -0.43167 |  |  |  |  | nee | 77.24% |  |  |  |  | Uit oude tool | 0 |  |  |  | 4.2% | 240 mono
GSS laminaat GSS 244 | GSS | monokristalijn | 244 | 5 | 5 | 30.9 | 7.9 | 36.5 | 8.52 |  |  | 930 | 15 | 0.046531 | -0.37 |  |  | -0.43167 |  |  | laminaat |  | nee | 78.46% |  |  |  |  | Uit oude tool | 0 |  |  |  | 4.2% | 244 mono laminaat
GSS laminaat GSS 252 zwart | GSS | monokristalijn backcontact black | 252 | 5 | 5 | 46.7 | 5.41 | 56.3 | 5.84 |  |  | 1000 | 10 | 0.057373 | -0.28348 |  |  | -0.38 |  |  | laminaat |  | DC+ | 76.64% |  |  |  |  | Uit oude tool | 0 |  |  |  | 4.2% | 252 mono black(BC)
Hanwha SolarOne 185Wp | Hanwha | monokristallijn | 185 | 3 | 3 | 35.6 | 5.21 | 44.6 | 5.68 |  |  | 1000 | 10 | 0.046531 | -0.33 |  |  | -0.44 | 1580 | 808 | 35 | 1.2766 | nee | 73.03% | 14.4912 |  |  |  | Uit oude tool | 0 |  |  |  | 4.2% | 185 mono
Hareon 3BB HR-240-18/Bb | Hareon solar | polykristalijn | 240 | 2.0833 | 0 | 29.67 | 8.09 | 37.25 | 8.48 |  |  | 1000 | 15 | 0.055 | -0.32 |  |  | -0.44 | 1636 | 992 | 45 | 1.6229 | nee | 75.99% | 14.7882 | 45 | RSS | 2013-02-05 |  | 0 | 1500 | 1194 | 1 | 4.2% | 240 poly
Hareon 3BB HR-245-18/Bb | Hareon solar | polykristallijn | 245 | 2.0408 | 0 | 29.88 | 8.2 | 37.34 | 8.63 |  |  | 1000 | 15 | 0.055 | -0.32 |  |  | -0.44 | 1636 | 992 | 45 | 1.6229 | nee | 76.03% | 15.0963 | 45 | JCU | 2013-03-21 |  | 0 | 1500 | 1194 | 1 | 4.2% | 245 poly
Hareon 3BB HR-250-18/Cbb | Hareon solar | Monokristalijn black | 250 | 2 | 0 | 30.59 | 8.17 | 37.59 | 8.79 |  |  | 1000 | 15 | 0.047 | -0.31 |  |  | -0.41 | 1636 | 992 | 45 | 1.6229 | nee | 75.66% | 15.4044 | 45 | RSS | 2012-11-22 | Uit oude tool | 0 |  |  |  | 4.2% | 250 mono black
Hareon 3BB HR-255-18/Bb | Hareon solar | polykristalijn | 255 | 1.9608 | 0 | 30.25 | 8.43 | 37.54 | 8.94 |  |  | 1000 | 15 | 0.055 | -0.32 |  |  | -0.44 | 1636 | 992 | 45 | 1.6229 | nee | 75.98% | 15.7125 | 45 | RSS | 2014-12-08 | Uit oude tool | 0 |  |  |  | 4.2% | 255 poly
Hareon 3BB HR-260-18/Bb | Hareon solar | polykristalijn | 260 | 1.9231 | 0 | 30.51 | 8.52 | 37.65 | 9.09 |  |  | 1000 | 15 | 0.055 | -0.32 |  |  | -0.44 | 1636 | 992 | 45 | 1.6229 | nee | 75.97% | 16.0206 | 45 | RSS | 2014-12-08 | Uit oude tool | 0 |  |  |  | 4.2% | 260 poly
HY Solar HY-NT11/48BGDF-440 | HY Solar | Halve monokristallijn Topcon Bifacial | 440 | 1.1364 | 0 | 44 | 10.01 | 52.2 | 11.737 |  |  | 1500 | 25 | 0.043 | -0.24 |  |  | -0.29 | 1762 | 1134 | 30 | 1.9981 | nee | 71.82% | 22.0208 | 42 | RSS | 2024-01-30 |  | 0 |  |  |  | 4.2% | 440 Topcon BiF
HY Solar HY-NT11/66GDF-585 | HY Solar | Halve monokristallijn Topcon Bifacial | 585 | 0.8547 | 0 | 39.5 | 14.82 | 47.5 | 17.248 |  |  | 1500 | 35 | 0.043 | -0.24 |  |  | -0.29 | 2382 | 1134 | 30 | 2.7012 | nee | 71.4% | 21.6571 | 42 | RSS | 2024-01-30 |  | 0 |  |  |  | 4.2% | 585 Topcon BiF
HY Solar HY-NT12/66GDF-695 | HY Solar | Halve monokristallijn Topcon Bifacial | 695 | 0.71942 | 0 | 39.86 | 17.44 | 47.55 | 20.185 |  |  | 1500 | 35 | 0.043 | -0.24 |  |  | -0.29 | 2384 | 1303 | 35 | 3.1064 | nee | 72.41% | 22.3735 | 42 | RSS | 2024-01-30 |  | 0 |  |  |  | 4.2% | 695 Topcon BiF
IZEN 330 white back | IZEN-Seraphim | monokristalijn Shingled | 330 | 4.99 | 0 | 36.8 | 8.97 | 45.3 | 9.31 |  |  | 1000 | 20 | 0.05 | -0.32 |  |  | -0.4 | 1623 | 1048 | 35 | 1.7009 | nee | 78.27% | 19.4014 | 45 | DNI | 2019-01-30 |  | 0 |  |  |  | 4.2% | 330 white back
IZEN 330 mono black | IZEN-Seraphim | Monokristalijn black | 330 | 4.99 | 0 | 36.8 | 8.97 | 45.3 | 9.31 |  |  | 1000 | 20 | 0.05 | -0.32 |  |  | -0.4 | 1623 | 1048 | 35 | 1.7009 | nee | 78.27% | 19.4014 | 45 | DNI | 2019-01-30 |  | 0 |  |  |  | 4.2% | 330 black
IZEN 335 white back | IZEN-Seraphim | monokristalijn Shingled | 335 | 4.99 | 0 | 37.05 | 9.05 | 45.55 | 9.4 |  |  | 1000 | 20 | 0.05 | -0.32 |  |  | -0.4 | 1623 | 1048 | 35 | 1.7009 | nee | 78.31% | 19.6954 | 45 | DNI | 2019-01-30 |  | 0 |  |  |  | 4.2% | 335 white back
IZEN 335 mono black | IZEN-Seraphim | Monokristalijn black | 335 | 4.99 | 0 | 37.05 | 9.05 | 45.55 | 9.4 |  |  | 1000 | 20 | 0.05 | -0.32 |  |  | -0.4 | 1623 | 1048 | 35 | 1.7009 | nee | 78.31% | 19.6954 | 45 | DNI | 2019-01-30 |  | 0 |  |  |  | 4.2% | 335 black
IZEN 345 mono black | IZEN-Seraphim | Monokristalijn black | 345 | 4.99 | 0 | 37.5 | 9.09 | 45.2 | 9.49 |  |  | 1000 | 20 | 0.05 | -0.3 |  |  | -0.38 | 1649 | 1102 | 35 | 1.8172 | nee | 79.47% | 18.9853 | 42.3 | DNI | 2019-10-28 |  | 0 |  |  |  | 4.2% | 345 black
JA JAM6(BK) 60-250/SI | JA Solar | Monokristalijn black | 250 | 2 | 0 | 30.35 | 8.24 | 37.88 | 8.66 |  |  | 1000 | 15 | 0.049 | -0.34 |  |  | -0.43 | 1650 | 991 | 40 | 1.6351 | nee | 76.21% | 15.2891 | 45 | RSS | 2013-03-20 | Uit oude tool | 0 |  |  |  | 4.2% | 250 mono black
JA JAM6(BK) 60-255/SI | JA Solar | Monokristalijn black | 255 | 1.9608 | 0 | 30.62 | 8.31 | 38.1 | 8.72 |  |  | 1000 | 15 | 0.049 | -0.34 |  |  | -0.43 | 1650 | 991 | 40 | 1.6351 | nee | 76.59% | 15.5949 | 45 | RSS | 2013-11-28 |  | 0 | 1500 | 1194 | 1 | 4.2% | 255 mono black
JA JAM6(BK) 60-260/SI | JA Solar | Monokristalijn black | 260 | 1.9231 | 0 | 30.98 | 8.39 | 38.24 | 8.76 |  |  | 1000 | 15 | 0.049 | -0.34 |  |  | -0.43 | 1650 | 991 | 40 | 1.6351 | nee | 77.59% | 15.9007 | 45 | RSS | 2017-04-18 |  | 0 | 1500 | 1194 | 1 | 4.2% | 260 mono black
JA JAM6(BK) 60-265/SI | JA Solar | Monokristalijn black | 265 | 1.8868 | 0 | 31.24 | 8.48 | 38.38 | 8.8 |  |  | 1000 | 15 | 0.049 | -0.34 |  |  | -0.43 | 1650 | 991 | 40 | 1.6351 | nee | 78.44% | 16.2065 | 45 | RSS | 2014-08-12 |  | 0 | 1500 | 1194 | 1 | 4.2% | 265 mono black
JA JAP6 60-270-RE | JA Solar | polykristallijn | 270 | 1.8519 | 0 | 31.21 | 8.65 | 38.3 | 9.16 |  |  | 1000 | 15 | 0.058 | -0.33 |  |  | -0.43 | 1650 | 991 | 40 | 1.6351 | nee | 76.96% | 16.5122 | 45 | RSS | 2014-06-12 | Uit oude tool | 0 |  |  |  | 4.2% | 270 poly
JA JAM6(L) 60-290/PR | JA Solar | monokristalijn PERC | 290 | 1.7241 | 0 | 32.07 | 9.11 | 39.46 | 9.56 |  |  | 1000 | 15 | 0.06 | -0.3 |  |  | -0.39 | 1650 | 991 | 40 | 1.6351 | nee | 77.45% | 17.7354 | 45 | RSS | 2015-08-24 |  | 0 | 1500 | 1194 | 1 | 4.2% | 290 mono
JA JAM6(K) 60-300/PR | JA Solar | monokristalijn PERC | 300 | 1.6667 | 0 | 32.26 | 9.3 | 39.85 | 9.75 |  |  | 1000 | 15 | 0.06 | -0.3 |  |  | -0.39 | 1650 | 991 | 35 | 1.6351 | nee | 77.22% | 18.3469 | 45 | RSS | 2017-01-27 |  | 0 | 1500 | 1194 | 1 | 4.2% | 300 mono
JA JAM60S01 305/PR | JA Solar | monokristalijn PERC | 305 | 1.6393 | 0 | 32.57 | 9.37 | 40.05 | 9.85 |  |  | 1000 | 20 | 0.06 | -0.3 |  |  | -0.38 | 1650 | 991 | 35 | 1.6351 | nee | 77.36% | 18.6527 | 45 | RSS | 2018-06-19 |  | 0 | 1500 | 1194 | 1 | 4.2% | 305 mono
JA JAM60S01 310/PR | JA Solar | monokristalijn PERC | 310 | 1.6129 | 0 | 32.84 | 9.44 | 40.3 | 9.91 |  |  | 1000 | 20 | 0.06 | -0.3 |  |  | -0.38 | 1650 | 991 | 35 | 1.6351 | nee | 77.62% | 18.9585 | 45 | RSS | 2018-06-19 |  | 0 | 1500 | 1194 | 1 | 4.2% | 310 mono
JA JAM60S09 310/PR | JA Solar | monokristalijn PERC | 310 | 1.6129 | 0 | 32.6 | 9.51 | 40.3 | 10.04 |  |  | 1000 | 20 | 0.06 | -0.3 |  |  | -0.37 | 1657 | 996 | 35 | 1.6504 | nee | 76.62% | 18.7836 | 45 | DNI | 2019-09-24 |  | 0 |  |  |  | 4.2% | 310 mono
JA JAM60S09 315/PR | JA Solar | monokristalijn PERC | 315 | 1.5873 | 0 | 32.89 | 9.58 | 40.53 | 10.11 |  |  | 1000 | 20 | 0.06 | -0.3 |  |  | -0.37 | 1657 | 996 | 35 | 1.6504 | nee | 76.9% | 19.0866 | 45 | DNI | 2019-09-24 |  | 0 |  |  |  | 4.2% | 315 mono
JA JAM60S09 320/PR | JA Solar | monokristalijn PERC | 320 | 1.5625 | 0 | 33.17 | 9.65 | 40.78 | 10.18 |  |  | 1000 | 20 | 0.06 | -0.3 |  |  | -0.37 | 1657 | 996 | 35 | 1.6504 | nee | 77.1% | 19.3896 | 45 | DNI | 2019-09-24 |  | 0 |  |  |  | 4.2% | 320 mono
JA JAM60S09 325/PR | JA Solar | monokristalijn PERC | 325 | 1.5385 | 0 | 33.44 | 9.72 | 41.04 | 10.25 |  |  | 1000 | 20 | 0.06 | -0.3 |  |  | -0.37 | 1657 | 996 | 35 | 1.6504 | nee | 77.27% | 19.6925 | 45 | DNI | 2019-09-24 |  | 0 |  |  |  | 4.2% | 325 mono
JA JAM60S09 330/PR | JA Solar | monokristalijn PERC | 330 | 1.5152 | 0 | 33.75 | 9.78 | 41.3 | 10.32 |  |  | 1000 | 20 | 0.06 | -0.3 |  |  | -0.37 | 1657 | 996 | 35 | 1.6504 | nee | 77.44% | 19.9955 | 45 | DNI | 2019-09-24 |  | 0 |  |  |  | 4.2% | 330 mono
JA JAM60S20 385/MR | JA Solar | monokristalijn PERC | 385 | 1.2987 | 0 | 35.04 | 10.99 | 41.78 | 11.53 |  |  | 1500 | 20 | 0.044 | -0.272 |  |  | -0.35 | 1769 | 1052 | 35 | 1.861 | nee | 79.94% | 20.6879 | 45 | JVB | 2022-02-15 |  | 0 |  |  |  | 4.2% | 385 mono half 60C
JA JAM72D20 450/MB | JA Solar | halve monokristallijn PERC Bifacial | 450 | 1.1111 | 0 | 41.21 | 10.92 | 49.61 | 12.56 |  |  | 1500 | 25 | 0.044 | -0.272 |  |  | -0.354 | 2148 | 1060 | 35 | 2.2769 | nee | 72.22% | 19.7639 | 45 | RSS | 2020-07-29 |  | 0 |  |  |  | 4.2% | 450 mono half 72C BF
JA JAM72S20 455/MR | JA Solar | halve monokristallijn PERC | 455 | 1.0989 | 0 | 41.82 | 10.88 | 49.85 | 11.41 |  |  | 1500 | 20 | 0.044 | -0.272 |  |  | -0.35 | 2120 | 1052 | 40 | 2.2302 | nee | 79.99% | 20.4014 | 45 | RSS | 2020-07-29 |  | 0 |  |  |  | 4.2% | 455 mono half 72C
JA JAM66S30 505/MR | JA Solar | halve monokristallijn PERC | 505 | 0.9901 | 0 | 38.55 | 13.1 | 45.7 | 13.97 |  |  | 1500 | 20 | 0.045 | -0.275 |  |  | -0.35 | 2094 | 1135 | 35 | 2.3767 | nee | 79.1% | 21.248 | 45 | RSS | 2020-07-29 |  | 0 |  |  |  | 4.2% | 505 mono half 66C
Jinko JKM330PP-72-V | Jinko | polykristalijn | 330 | 3 | 0 | 37.8 | 8.74 | 46.9 | 9.14 |  |  | 1500 | 15 | 0.06 | -0.3 |  |  | -0.4 | 1956 | 992 | 40 | 1.9404 | nee | 77.07% | 17.0072 | 45 | RSS | 2018-03-13 |  | 0 | 0 | 0 | 0 | 100% | 330 poly
Jinko JKM335PP-72-V | Jinko | polykristalijn | 335 | 3 | 0 | 38 | 8.82 | 47.2 | 9.18 |  |  | 1500 | 15 | 0.06 | -0.3 |  |  | -0.4 | 1956 | 992 | 40 | 1.9404 | nee | 77.35% | 17.2649 | 45 | RSS | 2018-03-13 |  | 0 | 0 | 0 | 0 | 100% | 335 poly
Jinko JKM340M-72-V | Jinko | monokristalijn PERC | 340 | 3 | 0 | 38.7 | 8.79 | 47.1 | 9.24 |  |  | 1500 | 15 | 0.05 | -0.29 |  |  | -0.39 | 1956 | 992 | 40 | 1.9404 | nee | 78.16% | 17.5226 | 45 | RSS | 2018-03-13 |  | 0 | 0 | 0 | 0 | 100% | 340 mono
Jinko JKM350M-72-V | Jinko | monokristalijn PERC | 350 | 3 | 0 | 39.1 | 8.94 | 47.5 | 9.38 |  |  | 1500 | 15 | 0.05 | -0.29 |  |  | -0.39 | 1956 | 992 | 40 | 1.9404 | nee | 78.45% | 18.038 | 45 | RSS | 2018-03-13 |  | 0 | 0 | 0 | 0 | 100% | 350 mono
Jinko JKM360M-72-V | Jinko | monokristalijn PERC | 360 | 3 | 0 | 39.5 | 9.12 | 48 | 9.51 |  |  | 1500 | 15 | 0.05 | -0.29 |  |  | -0.39 | 1956 | 992 | 40 | 1.9404 | nee | 78.92% | 18.5533 | 45 | RSS | 2018-03-13 |  | 0 | 0 | 0 | 0 | 100% | 360 mono
Jinko JKM405M-54HL4-V | Jinko | monokristalijn PERC | 405 | 3 | 0 | 30.52 | 13.27 | 37.06 | 13.85 |  |  | 1500 | 25 | 0.048 | -0.28 |  |  | -0.35 | 1718 | 1134 | 30 | 1.9482 | nee | 78.9% | 20.7883 | 45 | FVE | 2023-02-07 |  | 0 |  |  |  | 4.2% | 405 mono half 108C
Jinko JKM410M-54HL4-V | Jinko | monokristalijn PERC | 410 | 3 | 0 | 30.62 | 13.39 | 37.14 | 13.92 |  |  | 1500 | 25 | 0.048 | -0.28 |  |  | -0.35 | 1718 | 1134 | 30 | 1.9482 | nee | 79.31% | 21.0449 | 45 | JVB | 2022-06-02 |  | 0 |  |  |  | 4.2% | 410 mono half 108C
JW-HD144N-470M-Bifacial | Jolywood | halve monkristalijn PERC BF | 470 | 5 | 0 | 42.5 | 11.09 | 50.8 | 12.859 |  |  | 1500 | 25 | 0.046 | -0.26 |  |  | -0.31 | 2095 | 1039 | 30 | 2.1767 | nee | 72.15% | 21.5923 | 42 | SLA | 2022-09-22 |  | 0 |  |  |  | 4.2% | 470 mono half 72C + BF
Kyocera laminaat KC120 | Kyocera | polykristalijn | 120 | 10 | 5 | 16.9 | 7.1 | 21.5 | 7.45 |  |  | 750 | 15 | 0.050475 | -0.38186 |  |  | -0.42259 |  |  |  |  | nee | 74.92% |  |  |  |  | Uit oude tool | 0 |  |  |  | 4.2% | 120 poly laminaat
Kyocera KC120GHT-2 | Kyocera | polykristalijn | 120 | 5 | 5 | 16.9 | 7.1 | 21.5 | 7.45 |  |  | 750 | 15 | 0.050475 | -0.38326 |  |  | -0.42259 | 1425 | 652 | 36 | 0.9291 | nee | 74.92% | 12.9157 |  |  |  | Uit oude tool | 0 |  |  |  | 4.2% | 120 poly
Kyocera laminaat FL130T-1A | Kyocera | polykristalijn | 130 | 10 | 5 | 17.6 | 7.39 | 21.9 | 8.02 |  |  | 600 | 15 | 0.050475 | -0.37489 |  |  | -0.42259 | 1468 | 695 | laminaat | 1.0203 | nee | 74.02% | 12.7419 |  |  |  | Uit oude tool | 0 |  |  |  | 4.2% | 130 poly laminaat
Lightway LW250(29) | Lightway | polykristallijn | 250 | 2 | 0 | 29.95 | 8.36 | 37.8 | 8.78 |  |  | 1000 | 15 | 0.0654 | -0.3215 |  |  | -0.4204 | 1640 | 990 | 40/50 | 1.6236 | nee | 75.44% | 15.3979 |  | was | 2013-09-13 |  | 0 | 1500 | 1194 | 1 | 4.2% | 250 poly
Lightway LW6P60b-255 | Lightway | polykristallijn | 255 | 1.9608 | 0 | 30.1 | 8.48 | 37.88 | 8.9 |  |  | 1000 | 15 | 0.0654 | -0.3215 |  |  | -0.4204 | 1640 | 990 | 40 | 1.6236 | nee | 75.71% | 15.7058 | 45 | RSS | 2015-08-28 |  | 0 | 1500 | 1194 | 1 | 4.2% | 255 poly
Longi Solar LR6-60PB-295M | Longi Solar | monokristallijn PERC black | 295 | 1.6949 | 0 | 32 | 9.21 | 39.7 | 9.92 |  |  | 1000 | 20 | 0.057 | -0.286 |  |  | -0.38 | 1650 | 991 | 40 | 1.6351 | nee | 74.84% | 18.0412 | 45 | DNI | 2013-02-05 |  | 0 |  |  |  | 4.2% | 295 mono black
Longi Solar LR6-60PB-300M | Longi Solar | monokristallijn PERC black | 300 | 1.6667 | 0 | 32.3 | 9.28 | 39.9 | 9.96 |  |  | 1000 | 20 | 0.057 | -0.286 |  |  | -0.38 | 1650 | 991 | 40 | 1.6351 | nee | 75.43% | 18.3469 | 45 | DNI | 2019-01-30 |  | 0 |  |  |  | 4.2% | 300 mono black
Longi Solar LR6-60PB-305M | Longi Solar | monokristallijn PERC black | 305 | 1.6393 | 0 | 32.7 | 9.33 | 40.2 | 9.99 |  |  | 1000 | 20 | 0.057 | -0.286 |  |  | -0.38 | 1650 | 991 | 40 | 1.6351 | nee | 75.97% | 18.6527 | 45 | DNI | 2019-01-30 |  | 0 |  |  |  | 4.2% | 305 mono black
Longi Solar LR6-60PE-310M | Longi Solar | monokristallijn PERC | 310 | 1.6129 | 0 | 33.1 | 9.36 | 40.5 | 10.02 |  |  | 1000 | 20 | 0.057 | -0.286 |  |  | -0.37 | 1650 | 991 | 40 | 1.6351 | nee | 76.35% | 18.9585 | 45 | DNI | 2019-01-30 |  | 0 |  |  |  | 4.2% | 310 mono
Longi Solar LR6-60PE-315M | Longi Solar | monokristallijn PERC | 315 | 1.5873 | 0 | 33.5 | 9.41 | 40.8 | 10.05 |  |  | 1000 | 20 | 0.057 | -0.286 |  |  | -0.37 | 1650 | 991 | 40 | 1.6351 | nee | 76.88% | 19.2643 | 45 | DNI | 2019-01-30 |  | 0 |  |  |  | 4.2% | 315 mono
Longi Solar LR6-60HBD-315M frameless | Longi Solar | halve monokristallijn PERC double glass frameless | 315 | 1.5873 | 0 | 33.8 | 9.32 | 40.9 | 10.73 |  |  | 1500 | 20 | 0.06 | -0.3 |  |  | -0.37 | 1692 | 990 | 6 | 1.6751 | nee | 71.78% | 18.8051 | 45 | JVB | 2021-05-06 |  | 0 |  |  |  | 4.2% | 315 double glass frameless BF
Longi Solar LR6-60PE-320M | Longi Solar | monokristallijn PERC | 320 | 1.5625 | 0 | 33.7 | 9.5 | 41 | 10.14 |  |  | 1000 | 20 | 0.057 | -0.286 |  |  | -0.37 | 1650 | 991 | 40 | 1.6351 | nee | 77.01% | 19.5701 | 45 | DNI | 2019-01-30 |  | 0 |  |  |  | 4.2% | 320 mono
Longi Solar LR4-60HPB-350M (black) | Longi Solar | halve monokristallijn PERC black | 350 | 1.4286 | 0 | 34.4 | 10.18 | 40.4 | 11.16 |  |  | 1000 | 20 | 0.048 | -0.27 |  |  | -0.35 | 1755 | 1038 | 35 | 1.8217 | nee | 77.67% | 19.2129 | 45 | JVB | 2021-03-31 |  | 0 |  |  |  | 4.2% | 350 mono half 60C black
Longi Solar LR4-60HPB-360M (black) | Longi Solar | halve monokristallijn PERC black | 360 | 1.3889 | 0 | 34.8 | 10.35 | 40.8 | 11.33 |  |  | 1000 | 20 | 0.048 | -0.27 |  |  | -0.35 | 1755 | 1038 | 35 | 1.8217 | nee | 77.92% | 19.7619 | 45 | MJA | 2020-10-06 | IZEN 360 mono black | 0 |  |  |  | 4.2% | 360 mono half 60C black
Longi Solar LR4-60HPB-365M (black) | Longi Solar | halve monokristallijn PERC black | 365 | 1.3699 | 0 | 35 | 10.43 | 41 | 11.41 |  |  | 1000 | 20 | 0.048 | -0.27 |  |  | -0.35 | 1755 | 1038 | 35 | 1.8217 | nee | 78.03% | 20.0363 | 45 | JVB | 2021-10-08 | IZEN 365 mono black | 0 |  |  |  | 4.2% | 365 mono half 60C black
Longi Solar LR4-60HIH-365M | Longi Solar | halve monokristallijn PERC | 365 | 1.3699 | 0 | 34.2 | 10.68 | 40.7 | 11.43 |  |  | 1500 | 20 | 0.048 | -0.27 |  |  | -0.35 | 1755 | 1038 | 35 | 1.8217 | nee | 78.52% | 20.0363 | 45 | RSS | 2020-03-13 |  | 0 |  |  |  | 4.2% | 365 mono half 60C
Longi Solar LR4-60HPH-370M | Longi Solar | halve monokristallijn PERC | 370 | 1.3514 | 0 | 34.4 | 10.76 | 40.9 | 11.52 |  |  | 1500 | 20 | 0.048 | -0.27 |  |  | -0.35 | 1755 | 1038 | 35 | 1.8217 | nee | 78.56% | 20.3108 | 45 | RSS | 2020-09-02 |  | 0 |  |  |  | 4.2% | 370 mono half 60C
Longi Solar LR4-60HPH-375M | Longi Solar | halve monokristallijn PERC | 375 | 1.3333 | 0 | 34.6 | 10.84 | 41.1 | 11.6 |  |  | 1500 | 20 | 0.048 | -0.27 |  |  | -0.35 | 1755 | 1038 | 35 | 1.8217 | nee | 78.67% | 20.5853 | 45 | RSS | 2020-08-26 |  | 0 |  |  |  | 4.2% | 375 mono half 60C
Longi Solar LR5-54HPB-395M | Longi Solar | halve monokristallijn PERC black | 395 | 1.2658 | 0 | 30.7 | 12.87 | 36.65 | 13.66 |  |  | 1000 | 25 | 0.05 | -0.265 |  |  | -0.34 | 1722 | 1134 | 30 | 1.9527 | nee | 78.92% | 20.2279 | 45 | RSS | 2022-04-13 |  | 0 |  |  |  | 4.2% | 395 mono half 54C black
Longi Solar LR4-66HPH-420M | Longi Solar | halve monokristallijn PERC | 420 | 1.1905 | 0 | 38.4 | 10.94 | 45.6 | 11.73 |  |  | 1500 | 20 | 0.048 | -0.27 |  |  | -0.35 | 1924 | 1038 | 35 | 1.9971 | nee | 78.54% | 21.0304 | 45 | MJA | 2022-02-08 |  | 0 |  |  |  | 4.2% | 420 mono half 66C
Longi Solar LR5-54HTB-430M | Longi Solar | halve monokristallijn PERC | 430 | 1.1628 | 0 | 33.16 | 12.97 | 39.43 | 14 |  |  | 1500 | 25 | 0.05 | -0.23 |  |  | -0.29 | 1722 | 1134 | 30 | 1.9527 | nee | 77.91% | 22.0203 | 45 | BEB | 2024-09-13 |  | 0 |  |  |  | 4.2% | 430 mono half 54C
Longi Solar LR5-54HTB-435M | Longi Solar | halve monokristallijn PERC | 435 | 1.1494 | 0 | 33.16 | 13.05 | 39.63 | 14.08 |  |  | 1500 | 25 | 0.05 | -0.23 |  |  | -0.29 | 1722 | 1134 | 30 | 1.9527 | nee | 77.55% | 22.2763 | 45 | AXM | 2024-11-04 |  | 0 |  |  |  | 4.2% | 435 mono half 54C
Longi Solar LR4-72HPH-445M | Longi Solar | halve monokristallijn PERC | 445 | 1.1236 | 0 | 41.3 | 10.78 | 49.1 | 11.53 |  |  | 1500 | 20 | 0.048 | -0.27 |  |  | -0.35 | 2094 | 1038 | 35 | 2.1736 | nee | 78.64% | 20.4732 | 45 | JVB | 2021-03-31 |  | 0 |  |  |  | 4.2% | 445 mono half 72C
Longi Solar LR4-72HPH-450M | Longi Solar | halve monokristallijn PERC | 450 | 1.1111 | 0 | 41.5 | 10.85 | 49.3 | 11.6 |  |  | 1500 | 20 | 0.048 | -0.27 |  |  | -0.35 | 2094 | 1038 | 35 | 2.1736 | nee | 78.74% | 20.7032 | 45 | JVB | 2021-03-31 |  | 0 |  |  |  | 4.2% | 450 mono half 72C
Longi Solar LR4-72HPH-455M | Longi Solar | halve monokristallijn PERC | 455 | 1.0989 | 0 | 41.7 | 10.92 | 49.5 | 11.66 |  |  | 1500 | 20 | 0.048 | -0.27 |  |  | -0.35 | 2094 | 1038 | 35 | 2.1736 | nee | 78.9% | 20.9333 | 45 | JVB | 2021-03-31 |  | 0 |  |  |  | 4.2% | 455 mono half 72C
Longi Solar LR4-72HBD-455M BF | Longi Solar | halve monokristallijn PERC Bifacial | 455 | 1.0989 | 0 | 41.6 | 10.93 | 49.8 | 12.815 |  |  | 1500 | 25 | 0.05 | -0.284 |  |  | -0.35 | 2094 | 1038 | 35 | 2.1736 | nee | 71.25% | 20.9333 | 45 | JVB | 2022-03-08 |  | 0 |  |  |  | 4.2% | 455 mono half 72C Bif
Longi Solar LR4-72HPH-460M | Longi Solar | halve monokristallijn PERC | 460 | 1.087 | 0 | 41.9 | 10.98 | 49.7 | 11.73 |  |  | 1500 | 20 | 0.048 | -0.27 |  |  | -0.35 | 2094 | 1038 | 35 | 2.1736 | nee | 78.92% | 21.1633 | 45 | JVB | 2021-11-15 |  | 0 |  |  |  | 4.2% | 460 mono half 72C
Longi Solar LR7-54HVD-475M | Longi Solar | halve monokristallijn PERC Bifacial | 475 | 1.0526 | 0 | 33.4 | 14.23 | 40.42 | 14.88 |  |  | 1500 | 30 | 0.05 | -0.2 |  |  | -0.26 | 1800 | 1134 | 30 | 2.0412 | nee | 79.02% | 23.2706 | 45 | AM | 2025-10-31 |  | 0 |  |  |  | 4.2% | 475 mono half 54HVD
Longi Solar LR5-72HPH-540M | Longi Solar | halve monokristallijn PERC | 540 | 0.92593 | 0 | 41.65 | 12.97 | 49.5 | 13.85 |  |  | 1500 | 25 | 0.048 | -0.27 |  |  | -0.35 | 2256 | 1133 | 35 | 2.556 | nee | 78.8% | 21.1264 | 45 | RSS | 2020-07-14 |  | 0 |  |  |  | 4.2% | 540 mono half 72C
Longi Solar LR5-72HBD-540M BF | Longi Solar | halve monokristallijn PERC Bifacial | 540 | 0.92593 | 0 | 41.65 | 12.97 | 49.5 | 15.235 |  |  | 1500 | 30 | 0.05 | -0.284 |  |  | -0.35 | 2256 | 1133 | 35 | 2.556 | nee | 71.63% | 21.1264 | 45 | JVB | 2022-02-15 |  | 0 |  |  |  | 4.2% | 540 mono half 72C Bif
Longi Solar LR5-72HPH-545M | Longi Solar | halve monokristallijn PERC | 545 | 0.91743 | 0 | 41.8 | 13.04 | 49.65 | 13.92 |  |  | 1500 | 25 | 0.048 | -0.27 |  |  | -0.35 | 2256 | 1133 | 35 | 2.556 | nee | 78.87% | 21.322 | 45 | JVB | 2021-06-11 |  | 0 |  |  |  | 4.2% | 545 mono half 72C
Longi Solar LR5-72HBD-545M BF | Longi Solar | halve monokristallijn PERC Bifacial | 545 | 0.91743 | 0 | 41.8 | 13.04 | 49.65 | 15.312 |  |  | 1500 | 30 | 0.05 | -0.284 |  |  | -0.35 | 2256 | 1133 | 35 | 2.556 | nee | 71.7% | 21.322 | 45 | FVE | 2022-01-28 |  | 0 |  |  |  | 4.2% | 545 mono half 72C Bif
Longi Solar LR5-72HPH-550M | Longi Solar | halve monokristallijn PERC | 550 | 0.90909 | 0 | 41.95 | 13.12 | 49.8 | 13.98 |  |  | 1500 | 25 | 0.048 | -0.27 |  |  | -0.35 | 2256 | 1133 | 35 | 2.556 | nee | 79.05% | 21.5176 | 45 | MJA | 2021-09-29 |  | 0 |  |  |  | 4.2% | 550 mono half 72C
Longi Solar LR5-72HTH-585M | Longi Solar | halve monokristallijn PERC | 585 | 0.8547 | 0 | 44.21 | 13.24 | 52.36 | 14.27 |  |  | 1500 | 25 | 0.05 | -0.23 |  |  | -0.29 | 2278 | 1134 | 35 | 2.5833 | nee | 78.34% | 22.6459 | 45 | AXM | 2024-11-04 |  | 0 |  |  |  | 4.2% | 585 mono half 72C (B2B)
PhotoVoltech PVT 150 | PhotoVoltech | polykristalijn | 150 | 3 | 3 | 34.4 | 4.36 | 42.5 | 4.82 |  |  | 1000 | 10 | 0.050475 | -0.37647 |  |  | -0.42259 | 1600 | 808 | 50 | 1.2928 | nee | 73.22% | 11.6027 |  |  |  | Uit oude tool | 0 |  |  |  | 4.2% | 150 poly
PhotoVoltech PVT 160 | PhotoVoltech | polykristalijn | 160 | 3 | 3 | 34.8 | 4.6 | 43 | 5.05 |  |  | 1000 | 10 | 0.050475 | -0.37209 |  |  | -0.42259 | 1600 | 808 | 50 | 1.2928 | nee | 73.68% | 12.3762 |  |  |  | Uit oude tool | 0 |  |  |  | 4.2% | 160 poly
PhotoVoltech PVT 170 | PhotoVoltech | polykristalijn | 170 | 3 | 3 | 35 | 4.86 | 43.4 | 5.28 |  |  | 1000 | 10 | 0.050475 | -0.36866 |  |  | -0.42259 | 1600 | 808 | 50 | 1.2928 | nee | 74.19% | 13.1498 |  |  |  | Uit oude tool | 0 |  |  |  | 4.2% | 170 poly
PhotoVoltech PVT 180 | PhotoVoltech | polykristalijn | 180 | 3 | 3 | 35.6 | 5.05 | 43.8 | 5.4 |  |  | 1000 | 10 | 0.050475 | -0.3653 |  |  | -0.42259 | 1600 | 808 | 50 | 1.2928 | nee | 76.1% | 13.9233 |  |  |  | Uit oude tool | 0 |  |  |  | 4.2% | 180 poly
Q-cells Q.PLUS-G4.3-285Wp | Q-cells | polykristallijn | 285 | 3 | 0 | 31.99 | 8.91 | 39.22 | 9.46 |  |  | 1000 | 20 | 0.04 | -0.29 |  |  | -0.4 | 1670 | 1000 | 32 | 1.67 | nee | 76.82% | 17.0659 | 45 | RSS | 2018-08-16 |  | 0 | 1500 | 1194 | 1 | 4.2% | 285 poly
Q-cells Q.PEAK BLK-G4.1-295Wp | Q-cells | monokristallijn PERC black | 295 | 3 | 0 | 32.19 | 9.17 | 39.48 | 9.7 |  |  | 1000 | 20 | 0.04 | -0.28 |  |  | -0.39 | 1670 | 1000 | 32 | 1.67 | nee | 77.08% | 17.6647 | 45 | RSS | 2018-07-05 |  | 0 | 1500 | 1194 | 1 | 4.2% | 295 mono black
Q-cells Q.PEAK BLK-G4.1-300Wp | Q-cells | monokristallijn PERC black | 300 | 3 | 0 | 32.41 | 9.26 | 39.76 | 9.77 |  |  | 1000 | 20 | 0.04 | -0.28 |  |  | -0.39 | 1670 | 1000 | 32 | 1.67 | nee | 77.26% | 17.9641 | 43 | RSS | 2018-08-16 |  | 0 | 1500 | 1194 | 1 | 4.2% | 300 mono black
Q-cells Q.PEAK-G4.1-305Wp | Q-cells | monokristallijn PERC | 305 | 3 | 0 | 32.62 | 9.35 | 40.05 | 9.84 |  |  | 1000 | 20 | 0.04 | -0.28 |  |  | -0.39 | 1670 | 1000 | 32 | 1.67 | nee | 77.39% | 18.2635 | 43 | RSS | 2018-08-16 |  | 0 | 1500 | 1194 | 1 | 4.2% | 305 mono
Q-cells Q.PEAK DUO BLK-G5-305Wp | Q-cells | halve monokristallijn PERC black | 305 | 1.6393 | 0 | 32.78 | 9.31 | 39.75 | 9.78 |  |  | 1000 | 20 | 0.04 | -0.28 |  |  | -0.37 | 1685 | 1000 | 32 | 1.685 | nee | 78.5% | 18.1009 | 45 | RSS | 2018-08-16 |  | 0 | 1500 | 1194 | 1 | 4.2% | 305 mono half 60C black
Q-cells Q.PEAK DUO-G5-325Wp | Q-cells | halve monokristallijn PERC | 325 | 1.5385 | 0 | 33.65 | 9.66 | 40.4 | 10.14 |  |  | 1000 | 20 | 0.04 | -0.28 |  |  | -0.37 | 1685 | 1000 | 32 | 1.685 | nee | 79.35% | 19.2878 | 45 | RSS | 2018-07-05 |  | 0 | 1500 | 1194 | 1 | 4.2% | 325 mono half 60C
Q-cells Q.PEAK DUO-BLK-G6-330Wp | Q-cells | halve monokristallijn PERC black | 330 | 1.5152 | 0 | 33.29 | 9.91 | 40.15 | 10.41 |  |  | 1000 | 20 | 0.04 | -0.27 |  |  | -0.36 | 1740 | 1030 | 32 | 1.7922 | nee | 78.93% | 18.4131 | 43 | DNI | 2019-10-01 |  | 0 | 1500 | 1194 | 1 | 4.2% | 330 mono half 60C black
Q-cells Q.PEAK DUO-BLK-G6-335Wp | Q-cells | halve monokristallijn PERC black | 335 | 1.4925 | 0 | 33.62 | 9.97 | 40.41 | 10.47 |  |  | 1000 | 20 | 0.04 | -0.27 |  |  | -0.36 | 1740 | 1030 | 32 | 1.7922 | nee | 79.22% | 18.6921 | 43 | JVB | 2021-05-11 |  | 0 | 1500 | 1194 | 1 | 4.2% | 335 mono half 60C black
Q-cells Q.PEAK DUO BLK-G8-335Wp | Q-cells | halve monokristallijn PERC black | 335 | 1.4925 | 0 | 34.01 | 9.85 | 40.44 | 10.34 |  |  | 1000 | 20 | 0.04 | -0.27 |  |  | -0.35 | 1740 | 1030 | 32 | 1.7922 | nee | 80.11% | 18.6921 | 43 | RSS | 2020-03-13 |  | 0 | 1500 | 1194 | 1 | 4.2% | 335 mono half 60C black
ReneSola JC185S-24/Db-b +/-3% (mono black) | ReneSola | monokristalijn black | 185 | 3 | 3 | 35.8 | 5.18 | 44.3 | 5.52 |  |  | 1000 | 15 | 0.0348 | -0.3109 |  |  | -0.431 | 1580 | 808 | 35 | 1.2766 | nee | 75.65% | 14.4912 |  | RSS | 2011-10-11 | Uit oude tool | 0 |  |  |  | 4.2% | 185 mono black
ReneSola JC190S-24/Db-b (mono black) | ReneSola | monokristalijn black | 190 | 2.6316 | 0 | 36.6 | 5.27 | 44.9 | 5.61 |  |  | 1000 | 15 | 0.0348 | -0.3109 |  |  | -0.43 | 1580 | 808 | 35 | 1.2766 | nee |  | 14.8828 |  | RSS | 2011-10-11 | Uit oude tool, Specs samengesteld uit 2 verschillende modules [JC190S-24/Db-b +/-3% (mono black) en JC190S-24/Db-b -0/+5W (mono black)], hoogste spanningen en stromen, laagste maximale systeem spanning | 0 |  |  |  | 4.2% | 190 mono black
ReneSola JC195S-24/Db-b -0/+5W (square mono black) | ReneSola | monokristallijn (square) black | 195 | 2.5641 | 0 | 36.7 | 5.32 | 45 | 5.61 |  |  | 1000 | 15 | 0.03 | -0.31 |  |  | -0.43 | 1580 | 808 | 35 | 1.2766 | nee | 77.24% | 15.2745 | 45 | RSS | 2012-11-22 | Uit oude tool | 0 |  |  |  | 4.2% | 195 sq mono black
ReneSola JC200S-24/Db-b -0/+5W (square mono black) | ReneSola | monokristallijn (square) black | 200 | 2.5 | 0 | 37.1 | 5.41 | 45.3 | 5.7 |  |  | 1000 | 15 | 0.03 | -0.31 |  |  | -0.43 | 1580 | 808 | 35 | 1.2766 | nee | 77.46% | 15.6661 | 45 | RSS | 2013-02-05 | Uit oude tool | 0 |  |  |  | 4.2% | 200 sq mono black
ReneSola JC205S-24/Db -0/+5W (square mono) | ReneSola | monokristallijn (square) | 205 | 2.439 | 0 | 37.2 | 5.51 | 45.4 | 5.79 |  |  | 1000 | 15 | 0.03 | -0.31 |  |  | -0.43 | 1580 | 808 | 35 | 1.2766 | nee | 77.99% | 16.0578 | 45 | RSS | 2012-11-28 | Uit oude tool | 0 |  |  |  | 4.2% | 205 sq mono
ReneSola JC210S-24/Db -0/+5W (square mono) | ReneSola | monokristallijn (square) | 210 | 2.381 | 0 | 37.4 | 5.62 | 45.3 | 5.88 |  |  | 1000 | 15 | 0.03 | -0.31 |  |  | -0.43 | 1580 | 808 | 35 | 1.2766 | nee | 78.84% | 16.4494 | 45 | RSS | 2012-11-19 | Uit oude tool | 0 |  |  |  | 4.2% | 210 sq mono
ReneSola JC230M-24/Bb +/-3% (niet-virtus poly) | ReneSola | polykristalijn | 230 | 3 | 3 | 29.1 | 7.9 | 37.3 | 8.27 |  |  | 1000 | 20 | 0.0414 | -0.3002 |  |  | -0.4 | 1640 | 992 | 50 | 1.6269 | nee | 74.56% | 14.1375 |  |  |  | Uit oude tool | 0 |  |  |  | 4.2% | 230 poly
ReneSola JC235M-24/Bb (niet-virtus poly) | ReneSola | polykristalijn | 235 | 2.1277 | 0 | 29.6 | 8.03 | 37 | 8.58 |  |  | 1000 | 20 | 0.0414 | -0.3002 |  |  | -0.4002 | 1640 | 992 | 50 | 1.6269 | nee |  | 14.4448 | 45 | RSS | 40970 | Uit oude tool, Specs samengesteld uit 2 verschillende modules [JC230M-24/Bb +/-3% (niet-virtus poly) en JC235M-24/Bb -0/+5W (niet-virtus poly)], hoogste spanningen en stromen, laagste maximale systeem spanning | 0 |  |  |  | 4.2% | 235 poly
Renesola JC240S-24/Bb +/-3% (mono) | Renesola | monokristallijn | 240 | 3 | 3 | 29.6 | 8.13 | 38.4 | 8.55 |  |  | 1000 | 20 | 0.0348 | -0.36 |  |  | -0.53 | 1640 | 992 | 50 | 1.6269 | nee |  | 14.7522 |  |  |  | Uit oude tool, Specs samengesteld uit 2 verschillende modules [JC240S-24/Bb +/-3% (mono), JC240S-24/Bb +/-3% (mono), JC240S-24/Bb +/-3% (mono) versie 2010.03], hoogste spanningen en stromen, laagste maximale systeem spanning | 0 |  |  |  | 4.2% | 240 mono
Renesola JC240M-24/Bb -0/+5W (niet-virtus poly) | Renesola | polykristalijn | 240 | 2.0833 | 0 | 29.7 | 8.09 | 37.2 | 8.67 |  |  | 1000 | 20 | 0.0414 | -0.3002 |  |  | -0.4002 | 1640 | 992 | 40 | 1.6269 | nee |  | 14.7522 | 45 | RSS | 2012-01-10 | Uit oude tool, Specs samengesteld uit 2 verschillende modules JC240M-24/Bb -0/+5W (niet-virtus poly), hoogste spanningen en stromen, laagste maximale systeem spanning | 0 |  |  |  | 4.2% | 240 poly
Renesola JC240M-24/Bb +/-3% (virtus poly) | Renesola | Quasimono | 240 | 3 | 3 | 29.9 | 8.05 | 36.8 | 8.57 |  |  | 1000 | 20 | 0.0729 | -0.3878 |  |  | -0.4235 | 1640 | 992 | 40 | 1.6269 | nee | 76.1% | 14.7522 |  |  |  | Uit oude tool | 0 |  |  |  | 4.2% | 240 poly virtus
Renesola JC245M-24/Bb -0/+5W (niet-virtus poly) | Renesola | polykristalijn | 245 | 2.0408 | 0 | 29.9 | 8.23 | 37.4 | 8.75 |  |  | 1000 | 20 | 0.0414 | -0.3002 |  |  | -0.4002 | 1640 | 992 | 40 | 1.6269 | nee |  | 15.0595 | 45 | KLV | 2012-01-16 | Uit oude tool, Specs samengesteld uit 2 verschillende modules JC245M-24/Bb -0/+5W (niet-virtus poly), hoogste spanningen en stromen, laagste maximale systeem spanning | 0 |  |  |  | 4.2% | 245 poly
ReneSola JC245M-24/Bb +/-3% (virtus poly) | ReneSola | Quasimono | 245 | 2.0408 | 0 | 30.3 | 8.19 | 37.1 | 8.74 |  |  | 1000 | 20 | 0.0729 | -0.3878 |  |  | -0.4235 | 1640 | 992 | 40 | 1.6269 | nee |  | 15.0595 | 45 | KLV | 2012-02-07 | Uit oude tool, Specs samengesteld uit 2 verschillende modules [JC245M-24/Bb +/-3% (virtus poly) en JC245M-24/Bb -0/+5W (virtus poly)], hoogste spanningen en stromen, laagste maximale systeem spanning | 0 |  |  |  | 4.2% | 245 poly virtus
ReneSola JC245M-24/Bb -0/+5W (virtus II poly) | ReneSola | polykristalijn | 245 | 2.0408 | 0 | 29.9 | 8.19 | 37.3 | 8.73 |  |  | 1000 | 20 | 0.04 | -0.3 |  |  | -0.4 | 1640 | 992 | 40 | 1.6269 | nee | 75.24% | 15.0595 | 45 | RSS | 2012-03-02 | Uit oude tool | 0 |  |  |  | 4.2% | 245 poly virtus II
Renesola JC250S-24/Bb-b -0/+5W (square mono black) | Renesola | monokristallijn (square) black | 250 | 2 | 0 | 30.1 | 8.32 | 37.5 | 8.87 |  |  | 1000 | 20 | 0.03 | -0.31 |  |  | -0.43 | 1640 | 992 | 40 | 1.6269 | nee | 75.16% | 15.3668 | 45 | RSS | 2012-11-15 | Uit oude tool | 0 |  |  |  | 4.2% | 250 sq mono black
ReneSola JC250M-24/Bb -0/+5W (niet-virtus poly) | ReneSola | polykristalijn | 250 | 2 | 0 | 30.1 | 8.31 | 37.4 | 8.83 |  |  | 1000 | 20 | 0.04 | -0.3 |  |  | -0.4 | 1640 | 992 | 40 | 1.6269 | nee | 75.7% | 15.3668 | 45 | RSS | 2012-03-02 | Uit oude tool | 0 |  |  |  | 4.2% | 250 poly
ReneSola JC250M-24/Bb -0/+5W (virtus poly) | ReneSola | Quasimono | 250 | 2 | 0 | 30.2 | 8.29 | 37.3 | 8.84 |  |  | 1000 | 20 | 0.04 | -0.29 |  |  | -0.39 | 1640 | 992 | 40 | 1.6269 | nee | 75.82% | 15.3668 | 45 | RSS | 2012-03-02 | Uit oude tool | 0 |  |  |  | 4.2% | 250 poly virtus
ReneSola JC250M-24/Bb -0/+5W (virtus II poly) | ReneSola | Quasimono | 250 | 2 | 0 | 30.1 | 8.31 | 37.4 | 8.83 |  |  | 1000 | 20 | 0.04 | -0.3 |  |  | -0.4 | 1640 | 992 | 40 | 1.6269 | nee | 75.7% | 15.3668 | 45 | RSS | 2013-02-05 | Uit oude tool | 0 |  |  |  | 4.2% | 250 poly virtus II
ReneSola JC255M-24/Bb -0/+5W (virtus poly) | ReneSola | Quasimono | 255 | 1.9608 | 0 | 30.3 | 8.43 | 37.4 | 8.98 |  |  | 1000 | 20 | 0.04 | -0.29 |  |  | -0.39 | 1640 | 992 | 40 | 1.6269 | nee | 75.93% | 15.6742 | 45 | RSS | 2012-08-21 | Uit oude tool | 0 |  |  |  | 4.2% | 255 poly virtus
ReneSola JC255M-24/Bb -0/+5W (virtus II poly) | ReneSola | Quasimono | 255 | 1.9608 | 0 | 30.4 | 8.39 | 37.5 | 8.86 |  |  | 1000 | 20 | 0.04 | -0.3 |  |  | -0.4 | 1640 | 992 | 40 | 1.6269 | nee | 76.75% | 15.6742 | 45 | RSS | 2012-11-22 | Uit oude tool | 0 |  |  |  | 4.2% | 255 poly virtus II
Renesola JC255S-24/Bb-b -0/+5W (square mono black) | Renesola | monokristallijn (square) black | 255 | 1.9608 | 0 | 30.2 | 8.44 | 37.6 | 8.99 |  |  | 1000 | 20 | 0.03 | -0.31 |  |  | -0.43 | 1640 | 992 | 40 | 1.6269 | nee | 75.44% | 15.6742 | 45 | RSS | 2012-12-07 | Uit oude tool | 0 |  |  |  | 4.2% | 255 sq mono black
ReneSola JC260M-24/Bb -0/+5W (virtus poly) | ReneSola | Quasimono | 260 | 1.9231 | 0 | 30.4 | 8.56 | 37.6 | 9.09 |  |  | 1000 | 20 | 0.04 | -0.29 |  |  | -0.39 | 1640 | 992 | 40 | 1.6269 | nee | 76.07% | 15.9815 | 45 | RSS | 2012-08-21 | Uit oude tool | 0 |  |  |  | 4.2% | 260 poly virtus
ReneSola JC260M-24/Bb -0/+5W (virtus II poly) | ReneSola | Quasimono | 260 | 1.9231 | 0 | 30.5 | 8.53 | 37.6 | 8.95 |  |  | 1000 | 20 | 0.04 | -0.3 |  |  | -0.4 | 1640 | 992 | 40 | 1.6269 | nee | 77.26% | 15.9815 | 45 | RSS | 2014-02-14 | Uit oude tool | 0 |  |  |  | 4.2% | 260 poly virtus II
ReneSola JC260S-24/Bb-b -0/+5W (square mono black) | ReneSola | monokristallijn (square) black | 260 | 1.9231 | 0 | 30.4 | 8.55 | 37.7 | 9.1 |  |  | 1000 | 20 | 0.03 | -0.31 |  |  | -0.43 | 1640 | 992 | 40 | 1.6269 | nee | 75.79% | 15.9815 | 45 | JCU | 2012-08-14 | Uit oude tool | 0 |  |  |  | 4.2% | 260 sq mono black
Renesola JC265S-24/Bb-b -0/+5W (square mono black) | Renesola | monokristallijn (square) black | 265 | 1.8868 | 0 | 30.6 | 8.66 | 37.9 | 9.19 |  |  | 1000 | 20 | 0.03 | -0.31 |  |  | -0.43 | 1640 | 992 | 40 | 1.6269 | nee | 76.08% | 16.2888 | 45 | WAS | 2014-08-21 | Uit oude tool | 0 |  |  |  | 4.2% | 265 sq mono black
ReneSola JC300M-24/Ab -0/+5W (virtus II poly) | ReneSola | Quasimono | 300 | 1.6667 | 0 | 36.6 | 8.2 | 44.8 | 8.69 |  |  | 1000 | 20 | 0.04 | -0.3 |  |  | -0.4 | 1956 | 992 | 50 | 1.9404 | nee | 77.06% | 15.4611 | 45 | RSS | 2013-06-12 | Uit oude tool | 0 |  |  |  | 4.2% | 300 poly virtus II
ReneSola JC305M-24/Ab -0/+5W (virtus II poly) | ReneSola | Quasimono | 305 | 1.6393 | 0 | 36.6 | 8.33 | 44.9 | 8.73 |  |  | 1000 | 20 | 0.04 | -0.3 |  |  | -0.4 | 1956 | 992 | 50 | 1.9404 | nee | 77.81% | 15.7188 | 45 | RSS | 2013-10-28 | Uit oude tool | 0 |  |  |  | 4.2% | 305 poly virtus II
ReneSola JC310M-24/Ab -0/+5W (virtus II poly) | ReneSola | Quasimono | 310 | 1.6129 | 0 | 37 | 8.38 | 45 | 8.8 |  |  | 1000 | 20 | 0.04 | -0.3 |  |  | -0.4 | 1956 | 992 | 50 | 1.9404 | nee | 78.28% | 15.9765 | 45 | RSS | 2013-10-28 | Uit oude tool | 0 |  |  |  | 4.2% | 310 poly virtus II
Risen RSM60-6-275P | Risen | polykristallijn | 275 | 3 | 0 | 31.25 | 8.8 | 38.1 | 9.3 |  |  | 1500 | 20 | 0.055 | -0.32 |  |  | -0.39 | 1650 | 992 | 35 | 1.6368 | nee | 77.61% | 16.8011 | 45 | JVB | 2021-04-07 |  | 0 | 1500 | 1194 | 1 | 4.2% | 275 poly
Risen RSM40-8-400M (Full Black) | Risen | 1/3 monokristallijn PERC | 400 | 3 | 0 | 34.39 | 11.64 | 41.3 | 12.34 |  |  | 1500 | 20 | 0.04 | -0.25 |  |  | -0.34 | 1754 | 1096 | 30 | 1.9224 | nee | 78.55% | 20.8075 | 44 | SLA | 2022-11-14 |  | 0 |  |  |  | 4.2% | 400 mono black G12 third 40C
Risen RSM40-8-405M (Full Black) | Risen | 1/3 monokristallijn PERC | 405 | 3 | 0 | 34.64 | 11.7 | 41.6 | 12.4 |  |  | 1500 | 20 | 0.04 | -0.25 |  |  | -0.34 | 1754 | 1096 | 30 | 1.9224 | nee | 78.57% | 21.0676 | 44 | RSS | 2022-08-12 |  | 0 |  |  |  | 4.2% | 405 mono black G12 third 40C
Risen RSM40-8-410M | Risen | 1/3 monokristallijn PERC | 410 | 3 | 0 | 34.89 | 11.76 | 41.9 | 12.47 |  |  | 1500 | 20 | 0.04 | -0.25 |  |  | -0.34 | 1754 | 1096 | 30 | 1.9224 | nee | 78.53% | 21.3277 | 44 | JVB | 2022-06-14 |  | 0 |  |  |  | 4.2% | 410 mono G12 third 40C
Risen RSM40-8-415M | Risen | 1/3 monokristallijn PERC | 415 | 3 | 0 | 35.14 | 11.82 | 42.2 | 12.53 |  |  | 1500 | 20 | 0.04 | -0.25 |  |  | -0.34 | 1754 | 1096 | 30 | 1.9224 | nee | 78.55% | 21.5878 | 44 | SLA | 2022-11-14 |  | 0 |  |  |  | 4.2% | 415 mono G12 third 40C
Risen RSM108-9-420BNDG Dual Glass | Risen | halve N type TOPCon | 420 | 3 | 0 | 32.59 | 12.91 | 38.87 | 13.78 |  |  | 1500 | 30 | 0.046 | -0.25 |  |  | -0.29 | 1722 | 1134 | 30 | 1.9527 | nee | 78.55% | 21.5082 | 44 | FVE | 2023-08-10 |  | 0 |  |  |  | 4.2% | 420 mono M10 half 108C Topcon
Risen RSM108-9-425NDGB Dual Glass | Risen | halve N type TOPCon | 425 | 3 | 0 | 32.78 | 12.99 | 39.07 | 13.86 |  |  | 1500 | 30 | 0.046 | -0.25 |  |  | -0.29 | 1722 | 1134 | 30 | 1.9527 | nee | 78.63% | 21.7642 | 44 | FVE | 2023-10-09 |  | 0 |  |  |  | 4.2% | 425 mono M10 half 108C Topcon
Risen RSM130-8-435M | Risen | 1/3 monokristallijn PERC | 435 | 3 | 0 | 37.14 | 11.72 | 44.61 | 12.42 |  |  | 1500 | 20 | 0.04 | -0.25 |  |  | -0.34 | 1894 | 1096 | 30 | 2.0758 | nee | 78.56% | 20.9555 | 44 | MJA | 2022-10-10 |  | 0 |  |  |  | 4.2% | 435 mono G12 third (trial)
Risen RSM108-9-435BNDG Dual Glass | Risen | halve N type TOPCon | 435 | 3 | 0 | 33.18 | 13.12 | 39.46 | 14.01 |  |  | 1500 | 30 | 0.046 | -0.25 |  |  | -0.29 | 1722 | 1134 | 30 | 1.9527 | nee | 78.74% | 22.2763 | 44 | RSS | 2024-01-10 |  | 0 |  |  |  | 4.2% | 435 Topcon half
Risen RSM144-7-455M | Risen | halve monokristallijn PERC | 455 | 1.0989 | 0 | 41.4 | 11 | 49.8 | 11.6 |  |  | 1500 | 20 | 0.05 | -0.29 |  |  | -0.37 | 2108 | 1048 | 35 | 2.2092 | nee | 78.83% | 20.5958 | 44 | RSS | 2022-07-18 |  | 0 |  |  |  | 4.2% | 455 mono half 55C
Risen RSM110-8-545M | Risen | halve monokristallijn PERC | 545 | 3 | 0 | 31.66 | 17.22 | 38.02 | 18.23 |  |  | 1500 | 30 | 0.04 | -0.25 |  |  | -0.34 | 2384 | 1096 | 35 | 2.6129 | nee | 78.66% | 20.8583 | 44 | RSS | 2023-01-03 |  | 0 |  |  |  | 4.2% | 545 mono G12 half 55C
Risen RSM144-9-550 | Risen | halve monokristallijn PERC | 550 | 3 | 0 | 42.2 | 13.04 | 49.8 | 13.94 |  |  | 1500 | 25 | 0.045 | -0.275 |  |  | -0.35 | 2279 | 1134 | 35 | 2.5844 | nee | 79.27% | 21.2817 | 44 | JVB | 2022-04-04 |  | 0 |  |  |  | 4.2% | 550 mono M10 half 72C
Risen RSM110-8-550 | Risen | halve monokristallijn PERC | 550 | 3 | 0 | 31.36 | 17.27 | 38.24 | 18.33 |  |  | 1500 | 30 | 0.04 | -0.25 |  |  | -0.34 | 2384 | 1096 | 35 | 2.6129 | nee | 77.27% | 21.0497 | 44 | SLA | 2022-09-05 |  | 0 |  |  |  | 4.2% | 550 mono G12 half 55C
Risen RSM110-8-555 | Risen | halve monokristallijn PERC | 555 | 3 | 0 | 32.06 | 17.32 | 38.46 | 18.33 |  |  | 1500 | 30 | 0.04 | -0.25 |  |  | -0.34 | 2384 | 1096 | 35 | 2.6129 | nee | 78.77% | 21.2411 | 44 | SLA | 2022-09-05 |  | 0 |  |  |  | 4.2% | 555 mono G12 half 55C
Risen RSM144-9-570-BNDG bifacial | Risen | halve monokristallijn TOPCon BF | 570 | 3 | 0 | 43.4 | 13.15 | 51.77 | 15.411 |  |  | 1500 | 30 | 0.046 | -0.25 |  |  | -0.29 | 2278 | 1134 | 30 | 2.5833 | nee | 71.53% | 22.0652 | 44 | RSS | 2023-12-19 |  | 0 |  |  |  | 4.2% | 570 Topcon half BF
Risen RSM144-9-575-BNDG bifacial | Risen | halve monokristallijn TOPCon BF | 575 | 3 | 0 | 43.6 | 13.21 | 51.97 | 15.466 |  |  | 1500 | 30 | 0.046 | -0.25 |  |  | -0.29 | 2278 | 1134 | 30 | 2.5833 | nee | 71.66% | 22.2588 | 44 | RSS | 2023-12-19 |  | 0 |  |  |  | 4.2% | 575 Topcon half BF
Risen RSM144-9-580-BNDG bifacial | Risen | halve monokristallijn TOPCon BF | 580 | 3 | 0 | 43.8 | 13.26 | 52.17 | 15.532 |  |  | 1500 | 30 | 0.046 | -0.25 |  |  | -0.29 | 2278 | 1134 | 30 | 2.5833 | nee | 71.68% | 22.4523 | 44 | RSS | 2023-12-19 |  | 0 |  |  |  | 4.2% | 580 Topcon half BF
Risen RSM110-10-610BNDG bifacial n-type TOPCon | Risen | halve monokristallijn TOPCon | 610 | 3 | 0 | 43.56 | 14.01 | 52.43 | 16.247 |  |  | 1500 | 30 | 0.046 | -0.25 |  |  | -0.29 | 2382 | 1134 | 30 | 2.7012 | nee | 71.64% | 22.5827 | 44 | FVE | 2023-11-24 |  | 0 |  |  |  | 4.2% | 610 mono M10 half 144C Topcon BF
Risen RSM132-8-660BMDG | Risen | halve monokristallijn PERC | 660 | 3 | 0 | 38.23 | 17.27 | 45.89 | 20.108 |  |  | 1500 | 35 | 0.04 | -0.25 |  |  | -0.34 | 2384 | 1303 | 35 | 3.1064 | nee | 71.55% | 21.2468 | 44 | FVE | 2023-01-23 |  | 0 |  |  |  | 4.2% | 660 mono G12 half 132C
Risen RSM132-8-695BHDG bifacial | Risen | halve HJT Bifacial | 695 | 3 | 0 | 41.71 | 16.68 | 49.74 | 19.514 |  |  | 1500 | 35 | 0.047 | -0.22 |  |  | -0.24 | 2384 | 1303 | 35 | 3.1064 | nee | 71.68% | 22.3735 | 43 | RSS | 2023-12-22 |  | 0 |  |  |  | 4.2% | 695 HJT half BF
Risen RSM132-8-700BHDG bifacial | Risen | halve HJT Bifacial | 700 | 3 | 0 | 41.78 | 16.77 | 49.83 | 19.602 |  |  | 1500 | 35 | 0.047 | -0.22 |  |  | -0.24 | 2384 | 1303 | 35 | 3.1064 | nee | 71.73% | 22.5345 | 43 | RSS | 2023-12-22 |  | 0 |  |  |  | 4.2% | 700 HJT half BF
Risen RSM132-8-705BHDG bifacial | Risen | halve HJT Bifacial | 705 | 3 | 0 | 41.86 | 16.86 | 49.92 | 19.701 |  |  | 1500 | 35 | 0.047 | -0.22 |  |  | -0.24 | 2384 | 1303 | 35 | 3.1064 | nee | 71.76% | 22.6954 | 43 | RSS | 2023-12-22 |  | 0 |  |  |  | 4.2% | 705 HJT half BF
Seraphim SRP-325-BMB | Seraphim | monokristalijn PERC Half Cut | 325 | 4.99 | 0 | 34.2 | 9.51 | 40.6 | 10.02 |  |  | 1000 | 20 | 0.05 | -0.28 |  |  | -0.36 | 1690 | 1002 | 35 | 1.6934 | nee | 79.95% | 19.1924 | 45 | DNI | 2019-01-30 |  | 0 |  |  |  | 4.2% | 325 mono half black
Seraphim 330 white back | Seraphim | monokristalijn Shingled | 330 | 4.99 | 0 | 36.8 | 8.97 | 45.3 | 9.31 |  |  | 1000 | 20 | 0.05 | -0.32 |  |  | -0.4 | 1623 | 1048 | 35 | 1.7009 | nee | 78.27% | 19.4014 | 45 | DNI | 2019-01-30 |  | 0 |  |  |  | 4.2% | 330 white back
Seraphim 330 mono black | Seraphim | monokristalijn black | 330 | 4.99 | 0 | 36.8 | 8.97 | 45.3 | 9.31 |  |  | 1000 | 20 | 0.05 | -0.32 |  |  | -0.4 | 1623 | 1048 | 35 | 1.7009 | nee | 78.27% | 19.4014 | 45 | DNI | 2019-01-30 |  | 0 |  |  |  | 4.2% | 330 black
Seraphim 335 white back | Seraphim | monokristalijn Shingled | 335 | 4.99 | 0 | 37.05 | 9.05 | 45.55 | 9.4 |  |  | 1000 | 20 | 0.05 | -0.32 |  |  | -0.4 | 1623 | 1048 | 35 | 1.7009 | nee | 78.31% | 19.6954 | 45 | DNI | 2019-01-30 |  | 0 |  |  |  | 4.2% | 335 white back
Seraphim 335 mono black | Seraphim | monokristalijn black | 335 | 4.99 | 0 | 37.05 | 9.05 | 45.55 | 9.4 |  |  | 1000 | 20 | 0.05 | -0.32 |  |  | -0.4 | 1623 | 1048 | 35 | 1.7009 | nee | 78.31% | 19.6954 | 45 | DNI | 2019-01-30 |  | 0 |  |  |  | 4.2% | 335 black
Solar-Fabrik Premium L poly - 260Wp | Solar-Fabrik | polykristallijn | 260 | 1.9231 | 0 | 30.02 | 8.67 | 37.7 | 9 |  |  | 1000 | 17 | 0.04 | -0.32 |  |  | -0.45 | 1667 | 998 | 35 | 1.6637 | nee | 76.71% | 15.6281 | 45 | RSS | 2023-03-09 |  | 0 |  |  |  | 4.2% | 260 poly
Solarge SOLO 370Wp | Solarge | monokristalijn PERC | 370 | 2 | 0 | 40 | 9.2 | 49 | 9.6 |  |  | 1000 | 15 | 0.07 | -0.38 |  |  | -0.37 | 2066 | 997 | 14 | 2.0598 | nee | 78.23% | 17.9629 | 45 | JVB | 2022-03-22 |  | 0 |  |  |  | 4.2% | 370 mono
Solarge SOLO 500Wp | Solarge | monokristalijn PERC | 500 | 2 | 0 | 42.6 | 11.8 | 49 | 12.4 |  |  | 1500 | 15 | 0.06 | -0.3 |  |  | -0.39 | 2303 | 1137 | 14 | 2.6185 | nee | 82.73% | 19.0948 | 45 | JVB | 2022-04-21 |  | 0 |  |  |  | 4.2% | 510 mono
Solon Solon Black 30/02 245Wp | Solon | monokristallijn | 245 | 3 | 3 | 29.83 | 8.22 | 37.01 | 8.65 |  |  | 1000 | 20 | 0.04 | -0.33 |  |  | -0.43 | 1640 | 1000 | 42 | 1.64 | nee | 76.53% | 14.939 |  | KLV | 2011-11-04 | Uit oude tool | 0 |  |  |  | 4.2% | 245 mono
Sonnenstrom glass-glass M60 mono 325Wp frameless | Sonnenstromfabrik | monokristallijn frameless | 325 | 1.5385 | 0 | 33.85 | 9.6 | 40.41 | 10.31 |  |  | 1000 | 15 | 0.04 | -0.28 |  |  | -0.39 | 1693 | 993 | 4.5 | 1.6811 | nee | 78.01% | 19.332 | 45 | JVB | 2021-05-06 |  | 0 |  |  |  | 4.2% | 325 mono frameless
Sovello SV-T-200 | Sovello | string ribbon | 200 | 5 | 0 | 27.5 | 7.28 | 33.2 | 8.25 |  |  | 1000 | 18 | 0.06 | -0.33 |  |  | -0.45 | 1571 | 951 | 41 | 1.494 | nee | 73.02% | 13.3867 |  |  |  | Uit oude tool | 0 |  |  |  | 4.2% | 200 ribbon(T)
Sovello SV-T-205 | Sovello | string ribbon | 205 | 5 | 0 | 27.9 | 7.36 | 33.1 | 8.35 |  |  | 1000 | 18 | 0.06 | -0.33 |  |  | -0.45 | 1650 | 951 | 46 | 1.5691 | nee | 74.17% | 13.0644 |  |  |  | Uit oude tool | 0 |  |  |  | 4.2% | 205 ribbon(T)
Sovello SV-X-205 | Sovello | string ribbon | 205 | 5 | 0 | 18.4 | 11.15 | 23 | 11.87 |  |  | 1000 | 30 | 0.06 | -0.33 |  |  | -0.45 | 1650 | 951 | 46 | 1.5691 | nee | 75.09% | 13.0644 |  |  |  | Uit oude tool | 0 |  |  |  | 4.2% | 205 ribbon(X)
Sovello SV-X-210 | Sovello | string ribbon | 210 | 5 | 0 | 18.5 | 11.36 | 23.1 | 12.02 |  |  | 1000 | 30 | 0.06 | -0.33 |  |  | -0.45 | 1650 | 951 | 46 | 1.5691 | nee | 75.63% | 13.383 |  |  |  | Uit oude tool | 0 |  |  |  | 4.2% | 210 ribbon(X)
Sovello SV-X-210 | Sovello | polykristallijn | 210 | 5 | 0 | 18.5 | 11.36 | 23.1 | 12.02 |  |  | 1000 | 30 | 0.050475 | -0.45 |  |  | -0.42259 | 1650 | 951 | 46 | 1.5691 | nee | 75.63% | 13.383 |  |  |  | Uit oude tool | 0 |  |  |  | 4.2% | 210 poly
STION STO-145A | STION | CIGS | 145 | 1.7241 | -1.7 | 61 | 2.38 | 79.6 | 2.68 |  |  | 1000 | 7 | 0.004 | -0.24 |  |  | -0.26 | 1656 | 656 | 35 | 1.0863 | nee | 68.05% | 13.3476 | 46.5 | RSS | 2016-01-28 |  | 5 | 1890 | 1194 | 2 | 4% | 145 CIGS
Sunman SMF375M-6X12UW | Sunman | monokristalijn | 375 | 1.3333 | 0 | 40.2 | 9.33 | 48.6 | 9.86 |  |  | 1000 | 20 | 0.02 | -0.28 |  |  | -0.38 | 2002 | 1000 | 2 | 2.002 | nee | 78.27% | 18.7313 | 41 | JVB | 2021-08-23 |  | 0 |  |  |  | 4.2% | 375 mono
Sunman SMF430F-12X12UW | Sunman | Halve monokristallijn | 430 | 1.1628 | 0 | 42 | 10.24 | 49.8 | 10.74 |  |  | 1000 | 20 | 0.02 | -0.28 |  |  | -0.38 | 2054 | 1093 | 2 | 2.245 | nee | 80.41% | 19.1535 | 41 | JVB | 2021-08-23 |  | 0 |  |  |  | 4.2% | 430 mono half 72C
SunPower SPR-205-BLK | SunPower | monokristalijn backcontact black | 205 | 3 | 3 | 40 | 5.13 | 47.8 | 5.53 |  |  | 1000 | 15 | 0.057373 | -0.28619 |  |  | -0.38 | 1559 | 798 | 46 | 1.2441 | DC+ | 77.55% | 16.478 |  |  |  | Uit oude tool | 0 |  |  |  | 4.2% | 205 mono black(BC)
SunPower SPR-210-WHT-I | SunPower | monokristalijn backcontact | 210 | 3 | 3 | 40 | 5.25 | 47.7 | 5.75 |  |  | 1000 | 15 | 0.066 | -0.28679 |  |  | -0.38 | 1559 | 798 | 46 | 1.2441 | DC+ | 76.57% | 16.8799 |  |  |  | Uit oude tool | 0 |  |  |  | 4.2% | 210 mono(BC)
SunPower SPR-215-WHT | SunPower | monokristalijn backcontact | 215 | 5 | 5 | 39.8 | 5.4 | 48.3 | 5.8 |  |  | 1000 | 15 | 0.057373 | -0.28323 |  |  | -0.38 | 1559 | 798 | 46 | 1.2441 | DC+ | 76.75% | 17.2818 |  |  |  | Uit oude tool | 0 |  |  |  | 4.2% | 215 mono(BC)
SunPower SPR-220-BLK-I | SunPower | monokristalijn backcontact black | 220 | 3 | 3 | 41 | 5.37 | 48.6 | 5.75 |  |  | 1000 | 20 | 0.057373 | -0.27263 |  |  | -0.38 | 1559 | 798 | 45 | 1.2441 | DC+ | 78.73% | 17.6837 |  |  |  | Uit oude tool | 0 |  |  |  | 4.2% | 220 mono black(BC)
SunPower SPR-225E-BLK-D | SunPower | monokristalijn backcontact black | 225 | 5 | 3 | 40.5 | 5.55 | 48 | 5.93 |  |  | 1000 | 20 | 0.059 | -0.276 |  |  | -0.38 | 1559 | 798 | 46 | 1.2441 | DC+ | 79.05% | 18.0856 |  |  |  | Uit oude tool | 0 |  |  |  | 4.2% | 225 mono black(BC)
SunPower SPR-225-WHT | SunPower | monokristalijn backcontact | 225 | 3 | 3 | 41 | 5.49 | 48.5 | 5.87 |  |  | 1000 | 20 | 0.057373 | -0.2732 |  |  | -0.38 | 1559 | 798 | 46 | 1.2441 | DC+ | 79.03% | 18.0856 |  |  |  | Uit oude tool | 0 |  |  |  | 4.2% | 225 mono(BC)
SunPower SPR-238E-WHT-D | SunPower | monokristalijn backcontact | 238 | 5 | 3 | 40.5 | 5.88 | 48.5 | 6.25 |  |  | 1000 | 20 | 0.056 | -0.273 |  |  | -0.38 | 1559 | 798 | 46 | 1.2441 | DC+ | 78.52% | 19.1306 |  |  |  | Uit oude tool | 0 |  |  |  | 4.2% | 238 mono(BC)
SunPower SPR-245NE-WHT-D | SunPower | monokristalijn backcontact | 245 | 5 | 0 | 40.5 | 6.05 | 48.8 | 6.43 |  |  | 1000 | 20 | 0.054432 | -0.27152 |  |  | -0.38 | 1559 | 798 | 46 | 1.2441 | nee | 78.08% | 19.6932 | 45 | RSS | 2012-11-20 | Uit oude tool | 0 |  |  |  | 4.2% | 245 mono(BC-NE)
SunPower SPR-280/B-WHT-I | SunPower | monokristalijn backcontact | 280 | 5 | 3 | 52.4 | 5.35 | 63.6 | 5.75 |  |  | 1000 | 15 | 0.057373 | -0.28679 |  |  | -0.38 | 1559 | 1046 | 46 | 1.6307 | DC+ | 76.57% | 17.1704 |  |  |  | Uit oude tool | 0 |  |  |  | 4.2% | 280 mono(BC)
SunPower SPR-300-WHT-I | SunPower | monokristalijn backcontact | 300 | 3 | 3 | 54.7 | 5.49 | 64 | 5.87 |  |  | 1000 | 15 | 0.057373 | -0.27594 |  |  | -0.38 | 1559 | 1046 | 46 | 1.6307 | DC+ | 79.86% | 18.3968 |  |  |  | Uit oude tool | 0 |  |  |  | 4.2% | 300 mono(BC)
SunPower SPR-305E-WHT-D | SunPower | monokristalijn backcontact | 305 | 5 | 3 | 54.7 | 5.58 | 64.2 | 5.96 |  |  | 1000 | 15 | 0.057373 | -0.27508 |  |  | -0.38 | 1559 | 1046 | 46 | 1.6307 | DC+ | 79.71% | 18.7035 |  |  |  | Uit oude tool | 0 |  |  |  | 4.2% | 305 mono(BC)
SunPower SPR-318E-WHT-D | SunPower | monokristalijn backcontact | 318 | 5 | 3 | 54.7 | 5.82 | 64.7 | 6.2 |  |  | 1000 | 15.5 | 0.057373 | -0.27295 |  |  | -0.38 | 1559 | 1046 | 46 | 1.6307 | DC+ | 79.27% | 19.5007 |  |  |  | Uit oude tool | 0 |  |  |  | 4.2% | 318 mono(BC)
SunPower SPR-320E-WHT-D | SunPower | monokristalijn backcontact | 320 | 5 | 3 | 54.7 | 5.86 | 64.8 | 6.24 |  |  | 1000 | 15 | 0.056 | -0.27253 |  |  | -0.38 | 1559 | 1046 | 46 | 1.6307 | DC+ | 79.14% | 19.6233 |  |  |  | Uit oude tool | 0 |  |  |  | 4.2% | 320 mono(BC)
SunPower SPR-320NE-WHT-D | SunPower | monokristalijn backcontact | 320 | 5 | 0 | 54.7 | 5.86 | 64.8 | 6.24 |  |  | 1000 | 20 | 0.056 | -0.273 |  |  | -0.38 | 1559 | 1046 | 46 | 1.6307 | nee | 79.14% | 19.6233 | 45 | KLV | 2012-02-15 | Uit oude tool | 0 |  |  |  | 4.2% | 320 mono(BC-NE)
SunPower SPR-327NE-WHT-D | SunPower | monokristalijn backcontact | 327 | 5 | 0 | 54.7 | 5.98 | 64.9 | 6.46 |  |  | 1000 | 20 | 0.05418 | -0.27211 |  |  | -0.38 | 1559 | 1046 | 46 | 1.6307 | nee | 78% | 20.0526 | 45 | RSS | 2013-05-06 | Uit oude tool | 0 |  |  |  | 4.2% | 327 mono(BC-NE)
SunPower SPR-P5-535-UPP | SunPower | monokristallijn PERC double glass | 535 | 3 | 0 | 45.5 | 11.77 | 55.1 | 14.2 |  |  | 1500 | 25 | 0.06 | -0.28 |  |  | -0.34 | 2362 | 1092 | 35 | 2.5793 | nee | 68.38% | 20.742 | 45 | JVB | 2022-01-21 |  | 0 |  |  |  | 4.2% | 535 mono BF+20%
Sunpro Power SP330-120M Half Cut Full Black | Sunpro power | halve monokristallijn PERC black | 330 | 3 | 0 | 33.8 | 9.76 | 40.6 | 10.39 |  |  | 1000 | 16 | 0.049 | -0.26 |  |  | -0.34 | 1685 | 1002 | 35 | 1.6884 | nee | 78.23% | 19.5455 | 45 | JVB | 2021-03-16 |  | 0 |  |  |  | 4.2% | 330 mono half full black
Suntech STP190S-24/Ad+ | SunTech | monokristalijn | 190 | 5 | 0 | 36.6 | 5.2 | 45.2 | 5.52 |  |  | 1000 | 15 | 0.05 | -0.34 |  |  | -0.45 | 1580 | 808 | 35 | 1.2766 | nee | 76.15% | 14.8828 | 45 | SLA | 2023-01-19 |  | 0 |  |  |  | 4.2% | 190 mono
SunTech STP245-20/Wd | SunTech | monokristalijn | 245 | 5 | 0 | 30.5 | 8.04 | 37.3 | 8.52 |  |  | 1000 | 20 | 0.05 | -0.34 |  |  | -0.45 | 1640 | 992 | 50 | 1.6269 | nee | 77.09% | 15.0595 | 45 | MJA | 2022-09-19 |  | 0 |  |  |  | 4.2% | 245 mono
SunTech STP255-20/Wem | SunTech | polykristalijn | 255 | 5 | 0 | 30.8 | 8.28 | 37.6 | 8.76 |  |  | 1000 | 20 | 0.067 | -0.33 |  |  | -0.42 | 1640 | 992 | 35 | 1.6269 | nee | 77.43% | 15.6742 | 45 | RSS | 2015-08-27 |  | 0 | 1500 | 1194 | 1 | 4.2% | 255 poly
SunTech STP280-24/Vd | SunTech | polykristalijn | 280 | 5 | 0 | 35.2 | 7.95 | 44.8 | 8.33 |  |  | 1000 | 20 | 0.055 | -0.33 |  |  | -0.44 | 1956 | 992 | 50 | 1.9404 | nee | 75.03% | 14.4304 | 45 | RSS | 2013-05-29 | Uit oude tool | 0 |  |  |  | 4.2% | 280 poly
SunTechnics (Suntech-Power OEM) STM 175 MME | SunTechnics | monokristalijn | 175 | 3 | 2 | 35.8 | 4.95 | 44.7 | 5.23 |  |  | 1000 | 10 | 0.046531 | -0.35068 |  |  | -0.43167 | 1580 | 808 | 35 | 1.2766 | nee |  | 13.7079 |  |  |  | Uit oude tool, Specs samengesteld uit 2 verschillende modules STM 175 MME, hoogste spanningen en stromen, laagste maximale systeem spanning | 0 |  |  |  | 4.2% | 175 mono
SunTechnics (Sharp OEM) STM 180 F | SunTechnics | monokristalijn | 180 | 5 | 5 | 23.7 | 7.6 | 30 | 8.37 |  |  | 1000 | 15 | 0.046531 | -0.32 |  |  | -0.43167 | 1318 | 994 | 46 | 1.3101 | nee | 71.68% | 13.7395 |  |  |  | Uit oude tool | 0 |  |  |  | 4.2% | 180 mono
SunTechnics (Sharp OEM) STM 185 F | SunTechnics | monokristalijn | 185 | 5 | 5 | 24 | 7.71 | 30.2 | 8.54 |  |  | 1000 | 15 | 0.046531 | -0.32 |  |  | -0.43167 | 1318 | 994 | 46 | 1.3101 | nee | 71.73% | 14.1211 |  |  |  | Uit oude tool | 0 |  |  |  | 4.2% | 185 mono
SunTechnics (Suntech-Power OEM) STM 190 PME | SunTechnics | polykristalijn | 190 | 3 | 2 | 26.2 | 7.25 | 32.8 | 7.82 |  |  | 1000 | 15 | 0.050475 | -0.35366 |  |  | -0.42259 | 1482 | 992 | 35 | 1.4701 | nee | 74.08% | 12.9239 |  |  |  | Uit oude tool | 0 |  |  |  | 4.2% | 190 poly
SunTechnics (Sunpower OEM) STM 200 FBS | SunTechnics | monokristalijn backcontact black | 200 | 3 | 3 | 40 | 5 | 47.7 | 5.4 |  |  | 1000 | 15 | 0.057373 | -0.28679 |  |  | -0.38 | 1559 | 798 | 46 | 1.2441 | DC+ | 77.65% | 16.0761 |  |  |  | Uit oude tool | 0 |  |  |  | 4.2% | 200 mono black(BC)
SunTechnics (Suntech-Power OEM) STM 200 PME | SunTechnics | polykristalijn | 200 | 3 | 2 | 26.2 | 7.63 | 33.4 | 8.12 |  |  | 1000 | 15 | 0.050475 | -0.35366 |  |  | -0.42259 | 1482 | 992 | 35 | 1.4701 | nee |  | 13.6041 |  |  |  | Uit oude tool, Specs samengesteld uit 2 verschillende modules STM 200 PME, hoogste spanningen en stromen, laagste maximale systeem spanning | 0 |  |  |  | 4.2% | 200 poly
SunTechnics (Sunpower OEM) STM 210 FBS | SunTechnics | monokristalijn backcontact black | 210 | 3 | 3 | 40 | 5.25 | 47.65 | 5.85 |  |  | 1000 | 15 | 0.057373 | -0.28709 |  |  | -0.38 | 1559 | 798 | 46 | 1.2441 | DC+ | 75.34% | 16.8799 |  |  |  | Uit oude tool | 0 |  |  |  | 4.2% | 210 mono black(BC)
SunTechnics (Sunpower OEM) STM 210 FWS | SunTechnics | monokristalijn backcontact | 210 | 3 | 3 | 40 | 5.25 | 47.7 | 5.75 |  |  | 1000 | 15 | 0.057373 | -0.28679 |  |  | -0.38 | 1559 | 798 | 46 | 1.2441 | DC+ | 76.57% | 16.8799 |  |  |  | Uit oude tool | 0 |  |  |  | 4.2% | 210 mono(BC)
SunTechnics (Suntech-Power OEM) STM 210 PME | SunTechnics | polykristalijn | 210 | 3 | 2 | 26.4 | 7.95 | 33.6 | 8.33 |  |  | 1000 | 15 | 0.050475 | -0.33631 |  |  | -0.42259 | 1482 | 992 | 35 | 1.4701 | nee | 75.03% | 14.2843 |  |  |  | Uit oude tool | 0 |  |  |  | 4.2% | 210 poly
SunTechnics (Sunpower OEM) STM 220 FWS | SunTechnics | monokristalijn backcontact | 220 | 3 | 3 | 40 | 5.5 | 47.75 | 5.95 |  |  | 1000 | 15 | 0.057373 | -0.28649 |  |  | -0.38 | 1559 | 798 | 46 | 1.2441 | DC+ | 77.43% | 17.6837 |  |  |  | Uit oude tool | 0 |  |  |  | 4.2% | 220 mono(BC)
S-Energy 220PA8 | S-Energy | polykristalijn | 220 | 3 | 3 | 29.3 | 7.51 | 36.42 | 8.18 |  |  | 1000 | 10 | 0.08 | -0.32 |  |  | -0.38 | 1620 | 980 | 50 | 1.5876 | nee | 73.85% | 13.8574 |  | FVE | 2022-11-07 | rebuild | 0 |  |  |  | 4.2% | 220PA8
Talesun TP660P-250 | Talesun | polykristalijn | 250 | 3 | 0 | 30.5 | 8.22 | 37.6 | 8.97 |  |  | 1000 | 15 | 0.05 | -0.35 |  |  | -0.45 | 1640 | 990 | 40 | 1.6236 | nee | 74.12% | 15.3979 | 45 | RSS | 2015-01-16 | Uit oude tool | 0 |  |  |  | 4.2% | 250 poly
Talesun TP660P-255 | Talesun | polykristalijn | 255 | 3 | 0 | 30.6 | 8.36 | 37.7 | 9.06 |  |  | 1000 | 15 | 0.05 | -0.35 |  |  | -0.45 | 1640 | 990 | 40 | 1.6236 | nee | 74.66% | 15.7058 | 45 | RSS | 2015-01-19 | Uit oude tool | 0 |  |  |  | 4.2% | 255 poly
Talesun TP660P-260 | Talesun | polykristalijn | 260 | 3 | 0 | 30.7 | 8.51 | 37.8 | 9.16 |  |  | 1000 | 20 | 0.058 | -0.32 |  |  | -0.42 | 1640 | 990 | 35 | 1.6236 | nee | 75.45% | 16.0138 | 45 | RSS | 2016-08-05 |  | 0 | 1500 | 1194 | 1 | 4.2% | 260 poly
Talesun TP660M-260 black | Talesun | monokristalijn black | 260 | 3 | 0 | 30.7 | 8.48 | 37.7 | 9.05 |  |  | 1000 | 20 | 0.055 | -0.31 |  |  | -0.41 | 1640 | 990 | 35 | 1.6236 | nee | 76.3% | 16.0138 | 45 | RSS | 2016-06-02 |  | 0 | 1500 | 1194 | 1 | 4.2% | 260 mono black
Talesun TP660P-265 | Talesun | polykristalijn | 265 | 3 | 0 | 30.8 | 8.62 | 37.9 | 9.25 |  |  | 1000 | 20 | 0.058 | -0.32 |  |  | -0.42 | 1640 | 990 | 35 | 1.6236 | nee | 75.73% | 16.3218 | 45 | RSS | 2016-11-30 |  | 0 | 1500 | 1194 | 1 | 4.2% | 265 poly
Talesun TP660P-270 | Talesun | polykristalijn | 270 | 3 | 0 | 31.3 | 8.63 | 38.5 | 9.09 |  |  | 1000 | 20 | 0.06 | -0.31 |  |  | -0.4 | 1650 | 992 | 35 | 1.6368 | nee | 77.18% | 16.4956 | 45 | RSS | 2017-03-14 |  | 0 | 1500 | 1194 | 1 | 4.2% | 270 poly
Talesun TP660M-270 black | Talesun | monokristalijn black | 270 | 3 | 0 | 31 | 8.71 | 38.2 | 8.89 |  |  | 1000 | 20 | 0.055 | -0.31 |  |  | -0.41 | 1640 | 990 | 35 | 1.6236 | nee | 79.51% | 16.6297 | 45 | RSS | 2016-08-30 |  | 0 | 1500 | 1194 | 1 | 4.2% | 270 mono black
Talesun TP660P-275 | Talesun | polykristalijn | 275 | 3 | 0 | 31.7 | 8.69 | 38.7 | 9.17 |  |  | 1000 | 20 | 0.06 | -0.31 |  |  | -0.4 | 1650 | 992 | 35 | 1.6368 | nee | 77.62% | 16.8011 | 45 | RSS | 2018-05-22 |  | 0 | 1500 | 1194 | 1 | 4.2% | 275 poly
Talesun TP660M-275 black | Talesun | monokristalijn black | 275 | 3 | 0 | 31.1 | 8.85 | 38.3 | 8.95 |  |  | 1000 | 20 | 0.055 | -0.31 |  |  | -0.41 | 1650 | 992 | 35 | 1.6368 | nee | 80.29% | 16.8011 | 45 | RSS | 2017-04-25 |  | 0 | 1500 | 1194 | 1 | 4.2% | 275 mono black
Talesun TP660P-280 | Talesun | polykristalijn | 280 | 3 | 0 | 32 | 8.76 | 39 | 9.25 |  |  | 1000 | 20 | 0.06 | -0.31 |  |  | -0.4 | 1650 | 992 | 35 | 1.6368 | nee | 77.7% | 17.1065 | 45 | DNI | 2019-02-25 |  | 0 | 1500 | 1194 | 1 | 4.2% | 280 poly
Talesun TP660M-285 black | Talesun | monokristalijn black | 285 | 3 | 0 | 32.1 | 8.88 | 39.1 | 9.41 |  |  | 1000 | 20 | 0.05 | -0.3 |  |  | -0.39 | 1650 | 992 | 35 | 1.6368 | nee | 77.47% | 17.412 | 45 | RSS | 2018-08-17 |  | 0 | 1500 | 1194 | 1 | 4.2% | 285 mono black
Talesun Hipro M285+ TP660M | Talesun | monokristalijn PERC | 285 | 3 | 0 | 31.3 | 9.12 | 38.5 | 9.37 |  |  | 1000 | 20 | 0.055 | -0.31 |  |  | -0.41 | 1650 | 992 | 35 | 1.6368 | nee | 79.13% | 17.412 | 45 | RSS | 2016-06-06 |  | 0 | 1500 | 1194 | 1 | 4.2% | 285 PERC
Talesun Hipro M290+ TP660M | Talesun | monokristalijn PERC | 290 | 3 | 0 | 31.5 | 9.22 | 38.6 | 9.41 |  |  | 1000 | 20 | 0.055 | -0.31 |  |  | -0.41 | 1650 | 992 | 35 | 1.6368 | nee | 79.96% | 17.7175 | 45 | RSS | 2016-08-05 |  | 0 | 1500 | 1194 | 1 | 4.2% | 290 PERC
Talesun Hipro M295+ TP660M | Talesun | monokristalijn PERC | 295 | 3 | 0 | 32.6 | 9.05 | 39.5 | 9.52 |  |  | 1000 | 20 | 0.055 | -0.31 |  |  | -0.41 | 1650 | 992 | 35 | 1.6368 | nee | 78.46% | 18.023 | 45 | RSS | 2017-04-25 |  | 0 | 1500 | 1194 | 1 | 4.2% | 295 PERC
Talesun Hipro II TP660M-295 black | Talesun | Monokristalijn PERC black | 295 | 3 | 0 | 32.6 | 9.05 | 39.5 | 9.52 |  |  | 1000 | 20 | 0.05 | -0.3 |  |  | -0.39 | 1650 | 992 | 35 | 1.6368 | nee | 78.46% | 18.023 | 45 | RSS | 2018-05-22 |  | 0 | 1500 | 1194 | 1 | 4.2% | 295 PERC black
Talesun Hipro M300+ TP660M | Talesun | monokristalijn PERC | 300 | 3 | 0 | 32.9 | 9.12 | 39.7 | 9.58 |  |  | 1000 | 20 | 0.055 | -0.31 |  |  | -0.41 | 1650 | 992 | 35 | 1.6368 | nee | 78.89% | 18.3284 | 45 | RSS | 2017-11-15 |  | 0 | 1500 | 1194 | 1 | 4.2% | 300 PERC
Talesun Hipro II TP660M-300 black | Talesun | Monokristalijn PERC black | 300 | 3 | 0 | 32.9 | 9.12 | 39.7 | 9.58 |  |  | 1000 | 20 | 0.05 | -0.3 |  |  | -0.39 | 1650 | 992 | 35 | 1.6368 | nee | 78.89% | 18.3284 | 45 | RSS | 2018-05-22 |  | 0 | 1500 | 1194 | 1 | 4.2% | 300 PERC black
Talesun Hipro III TP660M-305Wp | Talesun | monokristalijn PERC | 305 | 3 | 0 | 33.2 | 9.2 | 39.9 | 9.64 |  |  | 1000 | 20 | 0.05 | -0.3 |  |  | -0.39 | 1650 | 992 | 35 | 1.6368 | nee | 79.41% | 18.6339 | 45 | RSS | 2018-05-22 |  | 0 | 1500 | 1194 | 1 | 4.2% | 305 PERC
Talesun Hipro III TP660M-310Wp | Talesun | monokristalijn PERC | 310 | 3 | 0 | 33.5 | 9.26 | 40.1 | 9.69 |  |  | 1000 | 20 | 0.05 | -0.3 |  |  | -0.39 | 1650 | 992 | 35 | 1.6368 | nee | 79.83% | 18.9394 | 45 | RSS | 2018-10-04 |  | 0 | 1500 | 1194 | 1 | 4.2% | 310 PERC
Talesun TP6H72P(H)-330 | Talesun | polykristallijn | 330 | 3 | 0 | 37.7 | 8.76 | 45.9 | 9.27 |  |  | 1000 | 20 | 0.06 | -0.31 |  |  | -0.4 | 2000 | 990 | 40 | 1.98 | nee | 77.62% | 16.6667 | 43 | RSS | 2017-04-26 |  | 0 | 1500 | 1194 | 0 | 100% | 330 poly 72C
Talesun TP6H72P(H)-335 | Talesun | polykristallijn | 335 | 3 | 0 | 38 | 8.82 | 46.2 | 9.34 |  |  | 1000 | 20 | 0.06 | -0.31 |  |  | -0.4 | 2000 | 990 | 40 | 1.98 | nee | 77.67% | 16.9192 | 43 | DNI | 2019-04-08 |  | 0 | 1500 | 1194 | 0 | 100% | 335 half poly 72C
Talesun TP6H72P(H)-340 | Talesun | polykristallijn | 340 | 3 | 0 | 38.3 | 8.89 | 46.4 | 9.4 |  |  | 1000 | 20 | 0.06 | -0.31 |  |  | -0.4 | 2000 | 990 | 40 | 1.98 | nee | 78.06% | 17.1717 | 43 | DNI | 2019-04-08 |  | 0 | 1500 | 1194 | 0 | 100% | 340 half poly 72C
Talesun TP6H72P(H)-345 | Talesun | polykristallijn | 345 | 3 | 0 | 38.6 | 8.95 | 46.6 | 9.46 |  |  | 1000 | 20 | 0.06 | -0.31 |  |  | -0.4 | 2000 | 990 | 40 | 1.98 | nee | 78.37% | 17.4242 | 43 | DNI | 2019-04-08 |  | 0 | 1500 | 1194 | 0 | 100% | 345 half poly 72C
Talesun TP6H72P(H)-350 | Talesun | polykristallijn | 350 | 3 | 0 | 38.9 | 9.01 | 46.8 | 9.52 |  |  | 1000 | 20 | 0.06 | -0.31 |  |  | -0.4 | 2000 | 990 | 40 | 1.98 | nee | 78.67% | 17.6768 | 43 | DNI | 2019-04-08 |  | 0 | 1500 | 1194 | 0 | 100% | 350 half poly 72C
Tianwei TW190(35)D | Tianwei | monokristalijn | 190 | 3 | 3 | 37.3 | 5.1 | 44.4 | 5.62 |  |  | 1000 | 15 | 0.046531 | -0.34 |  |  | -0.43167 | 1580 | 808 | 40 | 1.2766 | nee | 76.14% | 14.8828 |  |  |  | Uit oude tool | 0 |  |  |  | 4.2% | 190 mono
Tianwei TW205(26)P | Tianwei | polykristalijn | 205 | 3 | 3 | 26.7 | 7.68 | 33.4 | 8.25 |  |  | 1000 | 15 | 0.050475 | -0.34 |  |  | -0.42259 | 1495 | 995 | 45 | 1.4875 | nee | 74.4% | 13.7813 |  |  |  | Uit oude tool | 0 |  |  |  | 4.2% | 205 poly
Tianwei TW210(26)P | Tianwei | polykristalijn | 210 | 3 | 3 | 26.9 | 7.81 | 33.6 | 8.35 |  |  | 1000 | 15 | 0.050475 | -0.34 |  |  | -0.42259 | 1495 | 995 | 45 | 1.4875 | nee | 74.85% | 14.1174 |  |  |  | Uit oude tool | 0 |  |  |  | 4.2% | 210 poly
Tianwei TW230(28)P | Tianwei | polykristalijn | 230 | 3 | 3 | 29.7 | 7.74 | 36.7 | 8.6 |  |  | 1000 | 15 | 0.050475 | -0.34 |  |  | -0.42259 | 1653 | 995 | 45 | 1.6447 | nee | 72.87% | 13.984 |  |  |  | Uit oude tool | 0 |  |  |  | 4.2% | 230 poly
Tianwei TW235(28)P | Tianwei | polykristalijn | 235 | 3 | 3 | 30.1 | 7.81 | 36.7 | 8.86 |  |  | 1000 | 15 | 0.050475 | -0.34 |  |  | -0.42259 | 1653 | 995 | 45 | 1.6447 | nee | 72.27% | 14.288 |  |  |  | Uit oude tool | 0 |  |  |  | 4.2% | 235 poly
Tongwei TW TH330PM5-60S | Tongwei | monokristalijn Shingled | 330 | 1.5152 | 0 | 37.2 | 8.87 | 45.1 | 9.45 |  |  | 1500 | 20 | 0.04 | -0.27 |  |  | -0.34 | 1622 | 1068 | 35 | 1.7323 | nee | 77.42% | 19.0499 | 42 | DNI | 2019-11-07 |  | 0 |  |  |  | 4.2% | 330 PERC
Topper Sun TS-M185B | Topper Sun | monokristalijn | 185 | 2.5 | 2.5 | 36.5 | 5.07 | 44.5 | 5.5 |  |  | 1000 | 10 | 0.046531 | -0.34 |  |  | -0.47 | 1580 | 808 | 45 | 1.2766 | nee | 75.59% | 14.4912 |  |  |  | Uit oude tool | 0 |  |  |  | 4.2% | 185 mono
Trinasolar TSM-285 PD05 | Trinasolar | polykristallijn | 285 | 1.7544 | 0 | 31.6 | 9.02 | 38.3 | 9.49 |  |  | 1000 | 15 | 0.05 | -0.32 |  |  | -0.41 | 1650 | 992 | 35 | 1.6368 | nee | 78.42% | 17.412 | 44 | DNI | 2018-12-10 |  | 0 |  |  |  | 4.2% | 285 poly
Trinasolar TSM-NEG19RC.20 620 | Trinasolar | monokristallijn TOPCon BF | 620 | 5 | 0 | 40.24 | 15.41 | 48.5 | 16.26 |  |  | 1500 | 35 | 0.04 | -0.24 |  |  | -0.29 | 2382 | 1134 | 30 | 2.7012 | nee | 78.63% | 22.9529 | 43 | AM | 2025-09-08 |  | 0 |  |  |  | 4.2% | 620 mono Topcon BF
Trinasolar SM-DEG21C.20 655 - bifacial | Trinasolar | halve G12 mono PERC | 655 | 0.76336 | 0 | 37.9 | 17.31 | 45.7 | 20.24 |  |  | 1500 | 35 | 0.04 | -0.25 |  |  | -0.34 | 2384 | 1303 | 35 | 3.1064 | nee | 70.93% | 21.0858 | 43 | FVE | 2023-01-05 |  | 0 |  |  |  | 4.2% | 655 half G12 mono 132C BIF
Trinasolar TSM-NEG21C.20 695 | Trinasolar | halve G12 Topcon BF | 695 | 0.71942 | 0 | 40.3 | 17.25 | 48.3 | 20.108 |  |  | 1500 | 35 | 0.04 | -0.24 |  |  | -0.29 | 2384 | 1303 | 33 | 3.1064 | nee | 71.58% | 22.3735 | 43 | RSS | 2023-12-22 |  | 0 |  |  |  | 4.2% | 695 half G12 Topcon BF
Trinasolar TSM-NEG21C.20 700 | Trinasolar | halve G12 Topcon BF | 700 | 0.71429 | 0 | 40.5 | 17.29 | 48.6 | 20.152 |  |  | 1500 | 35 | 0.04 | -0.24 |  |  | -0.29 | 2384 | 1303 | 33 | 3.1064 | nee | 71.5% | 22.5345 | 43 | RSS | 2024-01-17 |  | 0 |  |  |  | 4.2% | 700 half G12 Topcon BF
Trunsun TSP200 | Trunsun | polykristalijn | 200 | 3 | 3 | 26.2 | 7.6336 | 33.4 | 8.12 |  |  | 1000 | 15 | 0.050475 | -0.35 |  |  | -0.42259 | 1482 | 992 | 40 | 1.4701 | nee | 73.74% | 13.6041 |  |  |  | Uit oude tool | 0 |  |  |  | 4.2% | 200 poly
Trunsun TSP210 | Trunsun | polykristalijn | 210 | 3 | 3 | 26.4 | 7.95 | 33.6 | 8.33 |  |  | 1000 | 15 | 0.050475 | -0.35 |  |  | -0.42259 | 1482 | 992 | 40 | 1.4701 | nee | 75.03% | 14.2843 |  |  |  | Uit oude tool | 0 |  |  |  | 4.2% | 210 poly
TSMC TS-135C1 | TSMC | CIGS | 135 | 5 | 0 | 44.1 | 3.06 | 62.5 | 3.49 |  |  | 1000 | 8 | 0.01 | -0.29 |  |  | -0.31 | 1656 | 656 | 35 | 1.0863 | nee | 61.87% | 12.4271 | 46.5 | RSS | 2017-08-04 |  | 5 | 1890 | 1194 | 2 | 4% | 135 C1 CIGS
TSMC TS-145C1 | TSMC | CIGS | 145 | 5 | 0 | 46.6 | 3.11 | 63.4 | 3.51 |  |  | 1000 | 8 | 0.01 | -0.29 |  |  | -0.31 | 1656 | 656 | 35 | 1.0863 | nee | 65.13% | 13.3476 | 46.5 | RSS | 2015-01-12 |  | 5 | 1890 | 1194 | 2 | 4% | 145 C1 CIGS
TSMC TS-145C2 | TSMC | CIGS | 145 | 5 | 0 | 63.6 | 2.28 | 86 | 2.62 |  |  | 1000 | 6.5 | 0.01 | -0.29 |  |  | -0.3 | 1656 | 656 | 35 | 1.0863 | nee | 64.35% | 13.3476 | 46.5 | RSS | 2014-12-04 | Uit oude tool | 5 |  |  |  | 4.2% | 145 (C2) CIGS
TSMC TS-150C1 | TSMC | CIGS | 150 | 5 | 0 | 47.9 | 3.13 | 63.8 | 3.52 |  |  | 1000 | 8 | 0.01 | -0.29 |  |  | -0.31 | 1656 | 656 | 35 | 1.0863 | nee | 66.76% | 13.8079 | 46.5 | RSS | 2015-12-01 |  | 5 | 1890 | 1194 | 2 | 4% | 150 C1 CIGS
TSMC TS-155C1 | TSMC | CIGS | 155 | 5 | 0 | 49.2 | 3.15 | 64.3 | 3.52 |  |  | 1000 | 8 | 0.01 | -0.29 |  |  | -0.31 | 1656 | 656 | 35 | 1.0863 | nee | 68.47% | 14.2681 | 46.5 | RSS | 2015-01-12 |  | 5 | 1890 | 1194 | 2 | 4% | 155 C1 CIGS
TSMC TS-155C2 | TSMC | CIGS | 155 | 5 | 0 | 67.1 | 2.31 | 86.7 | 2.62 |  |  | 1000 | 6.5 | 0.01 | -0.29 |  |  | -0.3 | 1656 | 656 | 35 | 1.0863 | nee | 68.24% | 14.2681 | 46.5 | was | 2017-06-15 |  | 5 | 1890 | 1194 | 2 | 4% | 155 C2 CIGS
Ulica UL-330M-120 | Ulica | halve monokristallijn PERC black | 330 | 1.5152 | 0 | 33.5 | 9.85 | 41 | 10.26 |  |  | 1500 | 20 | 0.049 | -0.33 |  |  | -0.36 | 1705 | 1004 | 35 | 1.7118 | nee | 78.44% | 19.2777 | 45 | JVB | 2021-01-07 | IZEN 330 mono | 0 |  |  |  | 4.2% | 330 half PERC 60C
Upsolar UP-M170M white | Upsolar | monokristalijn | 170 | 3 | 3 | 35.8 | 4.76 | 43.6 | 5.25 |  |  | 1000 | 15 | 0.046531 | -0.35 |  |  | -0.43 | 1580 | 808 | 40 | 1.2766 | nee | 74.27% | 13.3162 |  |  |  | Uit oude tool | 0 |  |  |  | 4.2% | 170 mono
Upsolar UP-M175M white | Upsolar | monokristalijn | 175 | 3 | 3 | 36.2 | 4.85 | 43.9 | 5.3 |  |  | 1000 | 15 | 0.046531 | -0.35 |  |  | -0.43 | 1580 | 808 | 40 | 1.2766 | nee | 75.21% | 13.7079 |  |  |  | Uit oude tool | 0 |  |  |  | 4.2% | 175 mono
Upsolar UP-M175M black | Upsolar | monokristalijn black | 175 | 3 | 3 | 36 | 4.86 | 44.6 | 5.15 |  |  | 1000 | 15 | 0.046531 | -0.34 |  |  | -0.43 | 1580 | 808 | 40 | 1.2766 | nee | 76.19% | 13.7079 |  |  |  | Uit oude tool | 0 |  |  |  | 4.2% | 175 mono black
Upsolar UP-M180M white | Upsolar | monokristalijn | 180 | 3 | 3 | 36.8 | 4.9 | 44.2 | 5.35 |  |  | 1000 | 15 | 0.046531 | -0.35 |  |  | -0.43 | 1580 | 808 | 40 | 1.2766 | nee | 76.12% | 14.0995 |  |  |  | Uit oude tool | 0 |  |  |  | 4.2% | 180 mono
Upsolar UP-M180M black | Upsolar | monokristalijn black | 180 | 3 | 3 | 36.2 | 4.97 | 44.8 | 5.22 |  |  | 1000 | 15 | 0.046531 | -0.34 |  |  | -0.43 | 1580 | 808 | 40 | 1.2766 | nee | 76.97% | 14.0995 |  |  |  | Uit oude tool | 0 |  |  |  | 4.2% | 180 mono black
Upsolar laminaat UP-M185M White | Upsolar | monokristalijn | 185 | 3 | 3 | 36 | 5.14 | 44.8 | 5.43 |  |  | 1000 | 15 | 0.046531 | -0.34 |  |  | -0.43 | 1580 | 808 | 40 | 1.2766 | nee | 76.05% | 14.4912 |  |  |  | Uit oude tool | 0 |  |  |  | 4.2% | 185 mono laminaat
Upsolar laminaat UP-M185M black | Upsolar | monokristalijn black | 185 | 3 | 3 | 36.4 | 5.08 | 45 | 5.3 |  |  | 1000 | 15 | 0.046531 | -0.34 |  |  | -0.43 | 1580 | 808 | 40 | 1.2766 | nee | 77.57% | 14.4912 |  |  |  | Uit oude tool | 0 |  |  |  | 4.2% | 185 mono black laminaat
Upsolar UP-M190M | Upsolar | monokristalijn | 190 | 3 | 3 | 36.3 | 5.23 | 45.1 | 5.55 |  |  | 1000 | 15 | 0.046531 | -0.34 |  |  | -0.43 | 1580 | 808 | 40 | 1.2766 | nee | 75.91% | 14.8828 |  |  |  | Uit oude tool | 0 |  |  |  | 4.2% | 190 mono
Upsolar UP-M190M black | Upsolar | monokristalijn black | 190 | 3 | 3 | 36.6 | 5.19 | 45.3 | 5.4 |  |  | 1000 | 15 | 0.05 | -0.32 |  |  | -0.43 | 1580 | 808 | 40 | 1.2766 | nee | 77.67% | 14.8828 | 45 | RSS | 2016-01-26 | Uit oude tool | 0 |  |  |  | 4.2% | 190 mono black
Upsolar UP-M200P | Upsolar | polykristalijn | 200 | 3 | 3 | 26 | 7.7 | 33.1 | 8.25 |  |  | 1000 | 20 | 0.05 | -0.32 |  |  | -0.43 | 1482 | 992 | 40 | 1.4701 | nee |  | 13.6041 |  |  |  | Uit oude tool, Specs samengesteld uit 2 verschillende modules UP-M200P, hoogste spanningen en stromen, laagste maximale systeem spanning | 0 |  |  |  | 4.2% | 200 poly
Upsolar UP-M210P | Upsolar | polykristallijn | 210 | 3 | 3 | 26.8 | 7.84 | 33.3 | 8.4 |  |  | 1000 | 20 | 0.05 | -0.32 |  |  | -0.43 | 1482 | 992 | 40 | 1.4701 | nee | 75.08% | 14.2843 |  |  |  | Uit oude tool | 0 |  |  |  | 4.2% | 210 poly
Upsolar UP-M220P | Upsolar | polykristallijn | 220 | 3 | 3 | 28.7 | 7.67 | 36.7 | 8.25 |  |  | 1000 | 15 | 0.050475 | -0.34005 |  |  | -0.43 | 1640 | 992 | 40 | 1.6269 | nee | 72.66% | 13.5228 |  |  |  | Uit oude tool | 0 |  |  |  | 4.2% | 220 poly
Upsolar UP-M230P | Upsolar | polykristalijn | 230 | 3 | 3 | 29.7 | 7.75 | 37.2 | 8.3 |  |  | 1000 | 20 | 0.05 | -0.32 |  |  | -0.43 | 1640 | 992 | 40 | 1.6269 | nee | 74.49% | 14.1375 |  |  |  | Uit oude tool | 0 |  |  |  | 4.2% | 230 poly
Upsolar UP-M240P | Upsolar | polykristallijn | 240 | 3 | 3 | 30.2 | 7.95 | 37.6 | 8.4 |  |  | 1000 | 20 | 0.05 | -0.33 |  |  | -0.43 | 1640 | 992 | 50 | 1.6269 | nee | 75.99% | 14.7522 |  |  |  | Uit oude tool | 0 |  |  |  | 4.2% | 240 poly
Upsolar UP-M250M | Upsolar | monokristalijn | 250 | 3 | 3 | 48.3 | 5.18 | 60 | 5.5 |  |  | 1000 | 15 | 0.050475 | -0.34 |  |  | -0.43 | 1588 | 1064 | 40 | 1.6896 | nee | 75.76% | 14.7961 |  |  |  | Uit oude tool | 0 |  |  |  | 4.2% | 250 mono
Upsolar laminaat UP-L250M-B | Upsolar | monokristalijn black | 250 | 3 | 3 | 48.8 | 5.12 | 60.4 | 5.41 |  |  | 1000 | 15 | 0.05 | -0.32 |  |  | -0.43 | 1594 | 1053 | laminaat | 1.6785 | nee | 76.51% | 14.8944 |  |  |  | Uit oude tool | 0 |  |  |  | 4.2% | 250 mono black laminaat
Upsolar UP-M260M | Upsolar | monokristalijn | 260 | 3 | 3 | 48.8 | 5.33 | 60.5 | 5.65 |  |  | 1000 | 15 | 0.050475 | -0.34 |  |  | -0.43 | 1589 | 1064 | 40 | 1.6907 | nee | 76.06% | 15.3783 |  |  |  | Uit oude tool | 0 |  |  |  | 4.2% | 260 mono
Yingli YL 210 | Yingli | polykristalijn | 210 | 3 | 3 | 29 | 7.2 | 36.6 | 8 |  |  | 1000 | 15 | 0.06 | -0.37 |  |  | -0.45 | 1650 | 1030 | 50 | 1.6995 | nee | 71.72% | 12.3566 |  |  |  | Uit oude tool | 0 |  |  |  | 4.2% | 210 poly
Yingli YL 235 P-29b | Yingli | polykristalijn | 235 | 2.1277 | 3 | 29.5 | 7.97 | 37 | 8.54 |  |  | 1000 | 15 | 0.06 | -0.37 |  |  | -0.45 | 1650 | 990 | 50 | 1.6335 | nee | 74.37% | 14.3863 |  | RSS | 2011-09-21 | Uit oude tool | 0 |  |  |  | 4.2% | 235 poly
Yingli YL 250 P-29b | Yingli | polykristalijn | 250 | 2 | 0 | 29.8 | 8.39 | 37.6 | 8.92 |  |  | 1000 | 15 | 0.05 | -0.32 |  |  | -0.42 | 1650 | 990 | 40 | 1.6335 | nee | 74.54% | 15.3046 |  | JCU | 2014-02-05 | Uit oude tool | 0 |  |  |  | 4.2% | 250 poly
Yingli YL 255 P-29b | Yingli | polykristalijn | 255 | 1.9608 | 0 | 30 | 8.59 | 37.7 | 9.01 |  |  | 1000 | 15 | 0.05 | -0.32 |  |  | -0.42 | 1650 | 990 | 40 | 1.6335 | nee | 75.07% | 15.6107 |  | JCU | 2014-02-05 | Uit oude tool | 0 |  |  |  | 4.2% | 255 poly
Yingli YL 310 P-35b | Yingli | polykristalijn | 310 | 1.6129 | 0 | 36.3 | 8.53 | 45.6 | 8.99 |  |  | 1000 | 15 | 0.05 | -0.32 |  |  | -0.42 | 1970 | 990 | 50 | 1.9503 | nee | 75.62% | 15.895 |  | RSS | 2015-03-02 | Uit oude tool | 0 |  |  |  | 4.2% | 310 poly
GH Solar Poly 265 | Manueel | Poly | 265 |  |  | 50.5 | 5.3 | 60.1 | 5.68 |  |  | 1000 | 20 | 0.08 | -0.3 |  |  | -0.35 | 1580 | 1064 | 46 | 1.6811 | nee | 77.63% | 15.7633 |  |  |  |  | 0 |  |  |  | 4.2% | 0
Note on M81: [Opmerkingenthread] U kunt deze opmerkingenthread lezen in uw versie van Excel. Eventuele wijzigingen aan de thread gaan echter verloren als het bestand wordt geopend in een nieuwere versie van Excel. Meer informatie: https://go.microsoft.com/fwlink/?linkid=870924 Opmerking: Canadian: 1000 & 1500
Note on M122: [Opmerkingenthread] U kunt deze opmerkingenthread lezen in uw versie van Excel. Eventuele wijzigingen aan de thread gaan echter verloren als het bestand wordt geopend in een nieuwere versie van Excel. Meer informatie: https://go.microsoft.com/fwlink/?linkid=870924 Opmerking: 1000 & 1500
Note on M123: [Opmerkingenthread] U kunt deze opmerkingenthread lezen in uw versie van Excel. Eventuele wijzigingen aan de thread gaan echter verloren als het bestand wordt geopend in een nieuwere versie van Excel. Meer informatie: https://go.microsoft.com/fwlink/?linkid=870924 Opmerking: 1000 & 1500
Note on M165: [Opmerkingenthread] U kunt deze opmerkingenthread lezen in uw versie van Excel. Eventuele wijzigingen aan de thread gaan echter verloren als het bestand wordt geopend in een nieuwere versie van Excel. Meer informatie: https://go.microsoft.com/fwlink/?linkid=870924 Opmerking: 1000 & 1500
Note on M166: [Opmerkingenthread] U kunt deze opmerkingenthread lezen in uw versie van Excel. Eventuele wijzigingen aan de thread gaan echter verloren als het bestand wordt geopend in een nieuwere versie van Excel. Meer informatie: https://go.microsoft.com/fwlink/?linkid=870924 Opmerking: 1000 & 1500
Note on M167: [Opmerkingenthread] U kunt deze opmerkingenthread lezen in uw versie van Excel. Eventuele wijzigingen aan de thread gaan echter verloren als het bestand wordt geopend in een nieuwere versie van Excel. Meer informatie: https://go.microsoft.com/fwlink/?linkid=870924 Opmerking: 1000 & 1500
Note on M168: [Opmerkingenthread] U kunt deze opmerkingenthread lezen in uw versie van Excel. Eventuele wijzigingen aan de thread gaan echter verloren als het bestand wordt geopend in een nieuwere versie van Excel. Meer informatie: https://go.microsoft.com/fwlink/?linkid=870924 Opmerking: 1000 & 1500
Note on M169: [Opmerkingenthread] U kunt deze opmerkingenthread lezen in uw versie van Excel. Eventuele wijzigingen aan de thread gaan echter verloren als het bestand wordt geopend in een nieuwere versie van Excel. Meer informatie: https://go.microsoft.com/fwlink/?linkid=870924 Opmerking: 1000 & 1500
Note on M170: [Opmerkingenthread] U kunt deze opmerkingenthread lezen in uw versie van Excel. Eventuele wijzigingen aan de thread gaan echter verloren als het bestand wordt geopend in een nieuwere versie van Excel. Meer informatie: https://go.microsoft.com/fwlink/?linkid=870924 Opmerking: 1000 & 1500
Note on M171: [Opmerkingenthread] U kunt deze opmerkingenthread lezen in uw versie van Excel. Eventuele wijzigingen aan de thread gaan echter verloren als het bestand wordt geopend in een nieuwere versie van Excel. Meer informatie: https://go.microsoft.com/fwlink/?linkid=870924 Opmerking: 1000 & 1500
Note on M172: [Opmerkingenthread] U kunt deze opmerkingenthread lezen in uw versie van Excel. Eventuele wijzigingen aan de thread gaan echter verloren als het bestand wordt geopend in een nieuwere versie van Excel. Meer informatie: https://go.microsoft.com/fwlink/?linkid=870924 Opmerking: 1000 & 1500
Note on M174: [Opmerkingenthread] U kunt deze opmerkingenthread lezen in uw versie van Excel. Eventuele wijzigingen aan de thread gaan echter verloren als het bestand wordt geopend in een nieuwere versie van Excel. Meer informatie: https://go.microsoft.com/fwlink/?linkid=870924 Opmerking: 1000 & 1500
Note on M175: [Opmerkingenthread] U kunt deze opmerkingenthread lezen in uw versie van Excel. Eventuele wijzigingen aan de thread gaan echter verloren als het bestand wordt geopend in een nieuwere versie van Excel. Meer informatie: https://go.microsoft.com/fwlink/?linkid=870924 Opmerking: 1000 & 1500
Note on M315: [Opmerkingenthread] U kunt deze opmerkingenthread lezen in uw versie van Excel. Eventuele wijzigingen aan de thread gaan echter verloren als het bestand wordt geopend in een nieuwere versie van Excel. Meer informatie: https://go.microsoft.com/fwlink/?linkid=870924 Opmerking: 1000 & 1500
Note on M341: [Opmerkingenthread] U kunt deze opmerkingenthread lezen in uw versie van Excel. Eventuele wijzigingen aan de thread gaan echter verloren als het bestand wordt geopend in een nieuwere versie van Excel. Meer informatie: https://go.microsoft.com/fwlink/?linkid=870924 Opmerking: 1000 & 1500
Note on M348: [Opmerkingenthread] U kunt deze opmerkingenthread lezen in uw versie van Excel. Eventuele wijzigingen aan de thread gaan echter verloren als het bestand wordt geopend in een nieuwere versie van Excel. Meer informatie: https://go.microsoft.com/fwlink/?linkid=870924 Opmerking: 1000 & 1500
Note on M349: [Opmerkingenthread] U kunt deze opmerkingenthread lezen in uw versie van Excel. Eventuele wijzigingen aan de thread gaan echter verloren als het bestand wordt geopend in een nieuwere versie van Excel. Meer informatie: https://go.microsoft.com/fwlink/?linkid=870924 Opmerking: 1000 & 1500
Note on M350: [Opmerkingenthread] U kunt deze opmerkingenthread lezen in uw versie van Excel. Eventuele wijzigingen aan de thread gaan echter verloren als het bestand wordt geopend in een nieuwere versie van Excel. Meer informatie: https://go.microsoft.com/fwlink/?linkid=870924 Opmerking: 1000 & 1500
Note on M351: [Opmerkingenthread] U kunt deze opmerkingenthread lezen in uw versie van Excel. Eventuele wijzigingen aan de thread gaan echter verloren als het bestand wordt geopend in een nieuwere versie van Excel. Meer informatie: https://go.microsoft.com/fwlink/?linkid=870924 Opmerking: 1000 & 1500
Note on M352: [Opmerkingenthread] U kunt deze opmerkingenthread lezen in uw versie van Excel. Eventuele wijzigingen aan de thread gaan echter verloren als het bestand wordt geopend in een nieuwere versie van Excel. Meer informatie: https://go.microsoft.com/fwlink/?linkid=870924 Opmerking: 1000 & 1500
Note on M353: [Opmerkingenthread] U kunt deze opmerkingenthread lezen in uw versie van Excel. Eventuele wijzigingen aan de thread gaan echter verloren als het bestand wordt geopend in een nieuwere versie van Excel. Meer informatie: https://go.microsoft.com/fwlink/?linkid=870924 Opmerking: 1000 & 1500
Note on M354: [Opmerkingenthread] U kunt deze opmerkingenthread lezen in uw versie van Excel. Eventuele wijzigingen aan de thread gaan echter verloren als het bestand wordt geopend in een nieuwere versie van Excel. Meer informatie: https://go.microsoft.com/fwlink/?linkid=870924 Opmerking: 1000 & 1500